## Часть 1
|  |  | телефон: +7 (495) 215-26-27 |  | ПРАЙС-ЛИСТ действует с 27.06.2022 г.
эл. почта: info@etc-bortek.ru
сайт: www.бортек.рф
Заказной номер | Артикул | Серия | Описание товара | Часть ПЛ | Кол-во в упаковке | Вес нетто, кг | Розничная цена, с НДС, Руб/шт
01940 | 019.40 | 19 | Блок маркировок для 19.21, пластик, 40 этикеток | 1 | 1 | 0.0123 | 501
04605 | 046.05 | 46 | Фланцевый адаптер крепления для реле 46 серии | 1 | 100 | 0.00223 | 175
04607 | 046.07 | 46 | Адаптер для рейки 35 мм для реле 46 серии | 1 | 100 | 0.0028 | 175
05625 | 056.25 | 56 | Верхний фланцевый адаптер крепления для реле 55, 56 серий | 1 | 100 | 0.00265 | 124
05626 | 056.26 | 56 | Боковой фланцевый адаптер крепления для реле 55, 56 серий | 1 | 100 | 0.00274 | 124
05627 | 056.27 | 56 | Верхний адаптер для рейки 35мм для реле 55, 56 серий | 1 | 100 | 0.00347 | 124
05645 | 056.45 | 56 | Верхний фланцевый адаптер крепления для 56.34 | 1 | 100 | 0.0049 | 146
05647 | 056.47 | 56 | Верхний адаптер для рейки 35мм для 56.34 | 1 | 100 | 0.00652 | 146
06048 | 060.48 | 60 | Блок маркировок, пластик, 48 этикеток | 1 | 1 | 0.0126 | 490
06205 | 062.05 | 62 | Верхний фланцевый адаптер крепления для реле 62 серии | 1 | 100 | 0.00731 | 134
06207 | 062.07 | 62 | Верхний адаптер для рейки 35мм для реле 62 серии | 1 | 100 | 0.00832 | 134
06208 | 062.08 | 62 | Задний адаптер для рейки 35мм для реле 62 серии | 1 | 100 | 0.00728 | 134
06210 | 062.10 | 62 | Резьбовой адаптер крепления для реле 62 серии | 1 | 100 | 0.00323 | 153
06260 | 062.60 | 62 | Фланцевый адаптер крепления для реле 62 серии | 1 | 100 | 0.00244 | 151
06505 | 065.05 | 65 | Верхний фланцевый адаптер крепления для реле 65 серии | 1 | 100 | 0.00637 | 134
06507 | 065.07 | 65 | Верхний адаптер для рейки 35мм для реле 65 серии | 1 | 100 | 0.00777 | 134
06508 | 065.08 | 65 | Задний адаптер для рейки 35мм для реле 65 серии | 1 | 100 | 0.00706 | 134
06607 | 066.07 | 66 | Верхний адаптер для рейки 35мм для реле 66 серии | 1 | 100 | 0.00569 | 147
0720106 | 072.01.06 | 72 | Подвесной электрод для реле уровня 72 серии, в комплекте кабель 6м | 1 | 5 | 0.1495 | 2127
0720115 | 072.01.15 | 72 | Подвесной электрод для реле уровня 72 серии, в комплекте кабель 15м | 1 | 5 | 0.31185 | 2599
0720206 | 072.02.06 | 72 | Подвесной электрод для реле уровня 72 серии, в комплекте кабель 6м | 1 | 5 | 0.1547 | 2010
07211 | 072.11 | 72 | Напольный датчик протечки для реле уровня 72 серии | 1 | 5 | 0.0143 | 1915
07231 | 072.31 | 72 | Подвесной электрод для реле уровня 72 серии | 1 | 5 | 0.0473 | 1598
072500 | 072.500 | 72 | Электрод для реле уровня 72 серии, длина 500мм | 1 | 5 | 0.04598 | 854
072501 | 072.501 | 72 | Держатель электродов для реле уровня 72 серии | 1 | 5 | 0.0033 | 508
072503 | 072.503 | 72 | Пластиковый трехполюсный разделитель электродов для реле уровня 72 серии | 1 | 10 | 0.0017 | 190
07251 | 072.51 | 72 | Держатель электрода с двумя контактами для реле уровня 72 серии | 1 | 5 | 0.0491 | 3700
07253 | 072.53 | 72 | Держатель электрода с тремя контактами для реле уровня 72 серии | 1 | 5 | 0.1748 | 6674
07725 | 077.25 | 77 | Теплообменник для 77.25 | 1 | 1 | 0.545 | 3912
07755 | 077.55 | 77 | Теплообменник для 77.45, 77.55 | 1 | 1 | 0.9268 | 4930
07F15 | 07F.15 | 7F | Сменный фильтрующий элемент для серии 7F, размер 1 | 1 | 5 | 0.0038 | 320
07F25 | 07F.25 | 7F | Сменный фильтрующий элемент для серии 7F, размер 2 | 1 | 5 | 0.003 | 356
07F35 | 07F.35 | 7F | Сменный фильтрующий элемент для серии 7F, размер 3 | 1 | 5 | 0.0052 | 590
07F45 | 07F.45 | 7F | Сменный фильтрующий элемент для серии 7F, размер 4 | 1 | 3 | 0.00272 | 714
07F55 | 07F.55 | 7F | Сменный фильтрующий элемент для серии 7F, размер 5 | 1 | 10 | 0.0145 | 984
07F80 | 07F.80 | 7F | Клапан выравнивания давления для серии 7F | 1 | 1 | 0.0636 | 2575
07L12 | 07L.12 | 7L | Штекерная вилка для щитовых светильников | 1 | 10 | 0.0091 | 388
087022 | 087.02.2 | 87 | Внешний потенциометр для таймеров 83 серии | 1 | 1 | 0.0264 | 9059
090002 | 090.00.2 | 90 | Блок маркировок | 1 | 10 | 0.0006 | 9
09006 | 090.06 | 90 | 6-полюсный шинный соединитель для розеток 90.02, 90.03; синий | 1 | 10 | 0.0079 | 180
09033 | 090.33 | 90 | Металлическая клипса для реле 60.12, 60.13 для розеток 90.02, 90.03, 90.20, 90.21, 90.22, 90.23, 90.26, 90.27, 90.82.3, 90.83.3 | 1 | 10 | 0.0008 | 12
092002 | 092.00.2 | 92 | Блок маркировок | 1 | 10 | 0.0005 | 9
09253 | 092.53 | 92 | Металлическая клипса для реле 62.32, 62.33 для розеткок 92.43.1 | 1 | 10 | 0.0006 | 12
09254 | 092.54 | 92 | Металлическая клипса для реле 62.32, 62.33 для розеткок 92.13, 92.33 | 1 | 10 | 0.0006 | 12
09255 | 092.55 | 92 | Защитная крышка клемм для розетки 92.43.1 | 1 | 100 | 0.0129 | 164
09271 | 092.71 | 92 | Металлическая клипса для реле 62.32, 62.33 для розеткок 92.03 | 1 | 10 | 0.0009 | 12
09300005 | 093.000.05 | 93 | Кабель для подключения адаптера MasterADAPTER к PLC; 0,5м; UL | 1 | 1 | 0.0391 | 3318
09300020 | 093.000.20 | 93 | Кабель для подключения адаптера MasterADAPTER к PLC; 2м | 1 | 1 | 0.1167 | 3585
09300020U | 093.000.20U | 93 | Кабель для подключения адаптера MasterADAPTER к PLC; 2м; UL | 1 | 1 | 0.1643 | 5385
09301 | 093.01 | 93 | Пластиковый разделитель | 1 | 10 | 0.0133 | 72
09308 | 093.08 | 93 | 8-полюсный шинный соединитель синий | 1 | 10 | 0.0047 | 123
093080 | 093.080 | 93 | 8-полюсный шинный соединитель черный | 1 | 10 | 0.0047 | 123
093081 | 093.081 | 93 | 8-полюсный шинный соединитель красный | 1 | 10 | 0.0047 | 123
09316 | 093.16 | 93 | 16-полюсный шинный соединитель синий | 1 | 10 | 0.0061 | 118
093160 | 093.16.0 | 93 | 16-полюсный шинный соединитель черный | 1 | 10 | 0.0061 | 118
093161 | 093.16.1 | 93 | 16-полюсный шинный соединитель красный | 1 | 10 | 0.006 | 118
09320 | 093.20 | 93 | 20-полюсный шинный соединитель синий | 1 | 10 | 0.0076 | 108
093200 | 093.200 | 93 | 20-полюсный шинный соединитель черный | 1 | 10 | 0.0075 | 108
093201 | 093.201 | 93 | 20-полюсный шинный соединитель красный | 1 | 10 | 0.0074 | 108
09348 | 093.48 | 93 | Блок маркировок, пластик, 48 этикетки | 1 | 1 | 0.0099 | 591
09360 | 093.60 | 93 | Пластиковый разделитель двойного назначения | 1 | 10 | 0.0158 | 60
09362 | 093.62 | 93 | Сдвоенная клемма Push-in | 1 | 5 | 0.0028 | 126
09363 | 093.63 | 93 | Держатель для предохранителя для интерфейсных модулей реле 39 серии | 1 | 5 | 0.0017 | 155
093630024 | 093.63.0.024 | 93 | Держатель для предохранителя для интерфейсных модулей реле 39 серии; светодиодная индикация предохранителя; для цепей 24В AC/DC | 1 | 5 | 0.002 | 493
093638230 | 093.63.8.230 | 93 | Держатель для предохранителя для интерфейсных модулей реле 39 серии; светодиодная индикация предохранителя; для цепей 230В AC | 1 | 5 | 0.002 | 526
09368141 | 093.68.14.1 | 93 | Адаптер MasterADAPTER для подключения 8 интерфейсных модулей MasterINTERFACE | 1 | 5 | 0.035 | 1871
094004 | 094.00.4 | 94 | Блок маркировок для розеток 94.02, 94.03, 94.04, 94.04.9 | 1 | 100 | 0.0006 | 9
09406 | 094.06 | 94 | 6-полюсный шинный соединитель для розеток 94.02, 94.03, 94.04, 94.04.9 | 1 | 10 | 0.0046 | 138
094060 | 094.06.0 | 94 | 6-полюсный шинный соединитель для розеток 94.02, 94.03, 94.04, 94.04.9; черный | 1 | 10 | 0.0046 | 138
09451 | 094.51 | 94 | Металлическая клипса для реле 55.32, 55.33, 55.34 для розеток 94.12, 94.13, 94.14, 94.22, 94.23, 94.24, 94.32, 94.33, 94.34 | 1 | 10 | 0.0005 | 12
094521 | 094.52.1 | 94 | 2-полюсный шинный соединитель; синий 27,5 мм | 1 | 10 | 0.0009 | 86
09456 | 094.56 | 94 | 6-полюсный шинный соединитель для розеток 94.54; синий | 1 | 10 | 0.0068 | 283
09471 | 094.71 | 94 | Металлическая клипса для реле 55.32, 55.33, 55.34 для розеток 94.02, 94.03, 94.04, 94.04.9, 94.44.1, 94.62, 94.64, 94.72, 94.73, 94.74, 94.82.3, 94.83.1, 94.84.3, 94.54.1 | 1 | 10 | 0.0004 | 12
094803 | 094.80.3 | 94 | Блок маркировок для розеток 94.92.3, 94.94.3 | 1 | 10 | 0.0004 | 9
09481 | 094.81 | 94 | Металлическая клипса для таймеров 85.02, 85.03, 85.04 для розеток 94.02, 94.03, 94.04, 94.04.9, 94.44.1, 94.62, 94.64, 94.72, 94.73, 94.74, 94.82.3, 94.84.3, 94.54.1 | 1 | 10 | 0.0006 | 12
094913 | 094.91.3 | 94 | Пластиковая клипса для розеток 94.02, 94.03, 94.04, 94.04.9, 94.82.3, 94.84.3; синий | 1 | 10 | 0.0046 | 20
0949130 | 094.91.30 | 94 | Пластиковая клипса для розеток 94.82.3, 94.84.30; черный | 1 | 10 | 0.0043 | 20
095004 | 095.00.4 | 95 | Блок маркировок для розеток 95.03, 95.05 | 1 | 10 | 0.0002 | 9
09501 | 095.01 | 95 | Пластиковая клипса для реле 40 серии для розеток 95.03, 95.05; синий | 1 | 10 | 0.0021 | 20
095010 | 095.01.0 | 95 | Пластиковая клипса для реле 40 серии для розеток 95.03.0, 95.05.0; черный | 1 | 10 | 0.0021 | 20
09508 | 095.08 | 95 | 8-полюсный шинный соединитель для розеток 95.63, 95.65, 95.75, 95.75.9, 95.83.1, 95.85.1; синий | 1 | 10 | 0.006 | 138
095080 | 095.08.0 | 95 | 8-полюсный шинный соединитель для розеток 95.63, 95.65, 95.75, 95.75.9, 95.83.3, 95.85.3; черный | 1 | 10 | 0.0062 | 138
09518 | 095.18 | 95 | 8-полюсный шинный соединитель; синий | 1 | 10 | 0.0039 | 138
095180 | 095.18.0 | 95 | 8-полюсный шинный соединитель для розеток 95.03, 95.05; черный | 1 | 10 | 0.0037 | 138
09531 | 095.31 | 95 | Металлическая клипса для реле 41 серии для розеток 95.65 | 1 | 10 | 0.0002 | 20
095413 | 095.41.3 | 95 | Металлическая клипса для реле 41 серии для розеток 95.13, 95.13.2, 95.15, 95.15.2 | 1 | 100 | 0.0002 | 12
09542 | 095.42 | 95 | Пластиковая клипса для реле 41 серии для розеток 95.13, 95.13.2, 95.15, 95.15.2 | 1 | 10 | 0.0004 | 12
09543 | 095.43 | 95 | Металлическая клипса для реле 43 серии для розеток 95.23 | 1 | 10 | 0.0003 | 12
09551 | 095.51 | 95 | Металлическая клипса для реле 40 серий для розеток 95.13, 95.13.2, 95.15, 95.15.2 | 1 | 10 | 0.0001 | 12
09552 | 095.52 | 95 | Пластиковая клипса для реле 40 серий для розеток 95.13, 95.15 | 1 | 10 | 0.00055 | 12
09571 | 095.71 | 95 | Металлическая клипса для реле 40 серий для розеток 95.03, 95.05, 95.63, 95.65, 95.75, 95.75.9, 95.83.3, 95.85.3 | 1 | 10 | 0.0001 | 12
095803 | 095.80.3 | 95 | Блок маркировок для розеток 95.83.3, 95.85.3 | 1 | 10 | 0.0001 | 10
095913 | 095.91.3 | 95 | Пластиковая клипса для реле 40 серий для розеток 95.83.3, 95.85.3 | 1 | 10 | 0.0022 | 25
095923 | 095.92.3 | 95 | Пластиковая клипса для реле 41 серии для розеток 95.83.3, 95.85.3 | 1 | 10 | 0.002 | 15
0959230 | 095.92.30 | 95 | Пластиковая клипса для реле 41 серии для розеток 95.83.30, 95.85.30 | 1 | 10 | 0.0019 | 15
09671 | 096.71 | 96 | Металлическая клипса для реле 56.34 реле для розеток 96.74 | 1 | 10 | 0.0005 | 12
09700 | 097.00 | 97 | Маркировка для розеток Push-in серии 94/95/97 | 1 | 10 | 0.0001 | 9
09701 | 097.01 | 97 | Пластиковая клипса для реле 46 серии для розеток 97.01, 97.02, 97.51, 97.52 | 1 | 10 | 0.0016 | 20
09742 | 097.42 | 97 | 2-полюсный шинный соединитель 4,6мм для розеток Push-in серии 48,4C,58 | 1 | 10 | 0.0004 | 72
09752 | 097.52 | 97 | 2-полюсный шинный соединитель 15,8мм для розеток Push-in серии 48,4C,58 | 1 | 10 | 0.0006 | 82
09758 | 097.58 | 97 | 8-полюсный шинный соединитель для розеток Push-in серии 48,4C | 1 | 10 | 0.0071 | 190
09771 | 097.71 | 97 | Металлическая клипса для реле 46 серии для розеток 97.01, 97.02, 97.51, 97.52 | 1 | 10 | 0.0001 | 12
192100240000 | 19.21.0.024.0000 | 19 | Модуль управления Авто-Вкл-Выкл; 1CO 10A; питание 24В АC/DC; монтаж на рейку 35мм; ширина 11.2мм; степень защиты IP20 | 1 | 5 | 0.044 | 2961
192100240000PAS | 19.21.0.024.0000PAS | 19 | Модуль управления Авто-Вкл-Выкл; 1CO 10A; питание 24В АC/DC; монтаж на рейку 35мм; ширина 11.2мм; степень защиты IP20; упаковка 1шт. | 1 | 1 | 0.044 | 3278
194100240000 | 19.41.0.024.0000 | 19 | Модуль управления Авто-Вкл-Выкл; 1CO 5A; питание 24В АC/DC; монтаж на рейку 35мм; ширина 17.5мм; степень защиты IP20 | 1 | 5 | 0.0508 | 5856
194100240000PAS | 19.41.0.024.0000PAS | 19 | Модуль управления Авто-Вкл-Выкл; 1CO 5A; питание 24В АC/DC; монтаж на рейку 35мм; ширина 17.5мм; степень защиты IP20; упаковка 1шт. | 1 | 1 | 0.0508 | 6172
194200240000 | 19.42.0.024.0000 | 19 | Модуль управления Авто-1скор.-2скор.-Выкл; 2NO 5A; питание 24В АC/DC; монтаж на рейку 35мм; ширина 35мм; степень защиты IP20 | 1 | 5 | 0.0743 | 6753
194200240000PAS | 19.42.0.024.0000PAS | 19 | Модуль управления Авто-1скор.-2скор.-Выкл; 2NO 5A; питание 24В АC/DC; монтаж на рейку 35мм; ширина 35мм; степень защиты IP20; упаковка 1шт. | 1 | 1 | 0.0743 | 7070
195000240000 | 19.50.0.024.0000 | 19 | Модуль управления, аналоговый сигнал 0…10В DC; питание 24В АC/DC; монтаж на рейку 35мм; ширина 17.5мм; степень защиты IP20 | 1 | 5 | 0.0486 | 6192
195000240000PAS | 19.50.0.024.0000PAS | 19 | Модуль управления, аналоговый сигнал 0…10В DC; питание 24В АC/DC; монтаж на рейку 35мм; ширина 17.5мм; степень защиты IP20; упаковка 1шт. | 1 | 1 | 0.0486 | 6508
196K90304300 | 19.6K.9.030.4300 | 19 | Устройство переключения KNX; выход 6х16 А | 1 | 5 | 0.2192 | 16830
196K90304300PAS | 19.6K.9.030.4300PAS | 19 | Устройство переключения KNX; выход 6х16 А; упаковка 1шт. | 1 | 1 | 0.2192 | 17151
199190124000 | 19.91.9.012.4000 | 19 | Модульное силовое моностабильное реле; 1СO 16A; контакты AgSnO2; питание 12В DC; ширина 17.5мм; степень защиты IP20 | 1 | 5 | 0.0553 | 2241
199190124000PAS | 19.91.9.012.4000PAS | 19 | Модульное силовое моностабильное реле; 1СO 16A; контакты AgSnO2; питание 12В DC; ширина 17.5мм; степень защиты IP20; упаковка 1шт. | 1 | 1 | 0.0553 | 2559
199190244000 | 19.91.9.024.4000 | 19 | Модульное силовое моностабильное реле; 1СO 16A; контакты AgSnO2; питание 24В DC; ширина 17.5мм; степень защиты IP20 | 1 | 5 | 0.0493 | 2241
199190244000PAS | 19.91.9.024.4000PAS | 19 | Модульное силовое моностабильное реле; 1СO 16A; контакты AgSnO2; питание 24В DC; ширина 17.5мм; степень защиты IP20; упаковка 1шт. | 1 | 1 | 0.0493 | 2559
302270030010 | 30.22.7.003.0010 | 30 | Субминиатюрное электромеханическое двухрядное реле; монтаж на печатную плату; 2CO 2A; контакты AgNi+Au; катушка 3В DC (чувствит.); влагозащита RTIII | 1 | 20 | 0.0047 | 240
302270050010 | 30.22.7.005.0010 | 30 | Субминиатюрное электромеханическое двухрядное реле; монтаж на печатную плату; 2CO 2A; контакты AgNi+Au; катушка 5В DC (чувствит.); влагозащита RTIII | 1 | 20 | 0.0047 | 240
302270060010 | 30.22.7.006.0010 | 30 | Субминиатюрное электромеханическое двухрядное реле; монтаж на печатную плату; 2CO 2A; контакты AgNi+Au; катушка 6В DC (чувствит.); влагозащита RTIII | 1 | 20 | 0.0047 | 240
302270090010 | 30.22.7.009.0010 | 30 | Субминиатюрное электромеханическое двухрядное реле; монтаж на печатную плату; 2CO 2A; контакты AgNi+Au; катушка 9В DC (чувствит.); влагозащита RTIII | 1 | 20 | 0.0047 | 240
302270120010 | 30.22.7.012.0010 | 30 | Субминиатюрное электромеханическое двухрядное реле; монтаж на печатную плату; 2CO 2A; контакты AgNi+Au; катушка 12В DC (чувствит.); влагозащита RTIII | 1 | 20 | 0.0047 | 240
302270240010 | 30.22.7.024.0010 | 30 | Субминиатюрное электромеханическое двухрядное реле; монтаж на печатную плату; 2CO 2A; контакты AgNi+Au; катушка 24В DC (чувствит.); влагозащита RTIII | 1 | 20 | 0.0047 | 240
302270480010 | 30.22.7.048.0010 | 30 | Субминиатюрное электромеханическое двухрядное реле; монтаж на печатную плату; 2CO 2A; контакты AgNi+Au; катушка 48В DC (чувствит.); влагозащита RTIII | 1 | 20 | 0.0047 | 292
302290050010 | 30.22.9.005.0010 | 30 | Субминиатюрное электромеханическое двухрядное реле; монтаж на печатную плату; 2CO 2A; контакты AgNi+Au; катушка 5В DC; влагозащита RTIII | 1 | 20 | 0.0045 | 240
302290060010 | 30.22.9.006.0010 | 30 | Субминиатюрное электромеханическое двухрядное реле; монтаж на печатную плату; 2CO 2A; контакты AgNi+Au; катушка 6В DC; влагозащита RTIII | 1 | 20 | 0.0045 | 240
302290090010 | 30.22.9.009.0010 | 30 | Субминиатюрное электромеханическое двухрядное реле; монтаж на печатную плату; 2CO 2A; контакты AgNi+Au; катушка 9В DC; влагозащита RTIII | 1 | 20 | 0.0045 | 240
302290120010 | 30.22.9.012.0010 | 30 | Субминиатюрное электромеханическое двухрядное реле; монтаж на печатную плату; 2CO 2A; контакты AgNi+Au; катушка 12В DC; влагозащита RTIII | 1 | 20 | 0.0045 | 240
302290240010 | 30.22.9.024.0010 | 30 | Субминиатюрное электромеханическое двухрядное реле; монтаж на печатную плату; 2CO 2A; контакты AgNi+Au; катушка 24В DC; влагозащита RTIII | 1 | 20 | 0.0045 | 240
302290480010 | 30.22.9.048.0010 | 30 | Субминиатюрное электромеханическое двухрядное реле; монтаж на печатную плату; 2CO 2A; контакты AgNi+Au; катушка 48В DC; влагозащита RTIII | 1 | 20 | 0.0045 | 292
322170052000 | 32.21.7.005.2000 | 32 | Субминиатюрное электромеханическое реле; монтаж на печатную плату; 1CO 6A; контакты AgCdO; катушка 5В DC (чувствит.); влагозащита RTIII | 1 | 20 | 0.0045 | 205
322170052300 | 32.21.7.005.2300 | 32 | Субминиатюрное электромеханическое реле; монтаж на печатную плату; 1NO 6A; контакты AgCdO; катушка 5В DC (чувствит.); влагозащита RTIII | 1 | 20 | 0.0045 | 205
322170054000 | 32.21.7.005.4000 | 32 | Субминиатюрное электромеханическое реле; монтаж на печатную плату; 1CO 6A; контакты AgSnO2; катушка 5В DC (чувствит.); влагозащита RTIII | 1 | 20 | 0.0045 | 266
322170054300 | 32.21.7.005.4300 | 32 | Субминиатюрное электромеханическое реле; монтаж на печатную плату; 1NO 6A; контакты AgSnO2; катушка 5В DC (чувствит.); влагозащита RTIII | 1 | 20 | 0.0045 | 266
322170122000 | 32.21.7.012.2000 | 32 | Субминиатюрное электромеханическое реле; монтаж на печатную плату; 1CO 6A; контакты AgCdO; катушка 12В DC (чувствит.); влагозащита RTIII | 1 | 20 | 0.0045 | 205
322170122300 | 32.21.7.012.2300 | 32 | Субминиатюрное электромеханическое реле; монтаж на печатную плату; 1NO 6A; контакты AgCdO; катушка 12В DC (чувствит.); влагозащита RTIII | 1 | 20 | 0.0045 | 205
322170124000 | 32.21.7.012.4000 | 32 | Субминиатюрное электромеханическое реле; монтаж на печатную плату; 1CO 6A; контакты AgSnO2; катушка 12В DC (чувствит.); влагозащита RTIII | 1 | 20 | 0.0045 | 266
322170124300 | 32.21.7.012.4300 | 32 | Субминиатюрное электромеханическое реле; монтаж на печатную плату; 1NO 6A; контакты AgSnO2; катушка 12В DC (чувствит.); влагозащита RTIII | 1 | 20 | 0.0045 | 266
322170182300 | 32.21.7.018.2300 | 32 | Субминиатюрное электромеханическое реле; монтаж на печатную плату; 1NO 6A; контакты AgCdO; катушка 18В DC (чувствит.); влагозащита RTIII | 1 | 20 | 0.0045 | 205
322170242000 | 32.21.7.024.2000 | 32 | Субминиатюрное электромеханическое реле; монтаж на печатную плату; 1CO 6A; контакты AgCdO; катушка 24В DC (чувствит.); влагозащита RTIII | 1 | 20 | 0.0045 | 205
322170242300 | 32.21.7.024.2300 | 32 | Субминиатюрное электромеханическое реле; монтаж на печатную плату; 1NO 6A; контакты AgCdO; катушка 24В DC (чувствит.); влагозащита RTIII | 1 | 20 | 0.0045 | 205
322170244000 | 32.21.7.024.4000 | 32 | Субминиатюрное электромеханическое реле; монтаж на печатную плату; 1CO 6A; контакты AgSnO2; катушка 24В DC (чувствит.); влагозащита RTIII | 1 | 20 | 0.0045 | 266
322170244300 | 32.21.7.024.4300 | 32 | Субминиатюрное электромеханическое реле; монтаж на печатную плату; 1NO 6A; контакты AgSnO2; катушка 24В DC (чувствит.); влагозащита RTIII | 1 | 20 | 0.0045 | 266
322170482000 | 32.21.7.048.2000 | 32 | Субминиатюрное электромеханическое реле; монтаж на печатную плату; 1CO 6A; контакты AgCdO; катушка 48В DC (чувствит.); влагозащита RTIII | 1 | 20 | 0.0045 | 228
322170482300 | 32.21.7.048.2300 | 32 | Субминиатюрное электромеханическое реле; монтаж на печатную плату; 1NO 6A; контакты AgCdO; катушка 48В DC (чувствит.); влагозащита RTIII | 1 | 20 | 0.0045 | 228
322170484000 | 32.21.7.048.4000 | 32 | Субминиатюрное электромеханическое реле; монтаж на печатную плату; 1CO 6A; контакты AgSnO2; катушка 48В DC (чувствит.); влагозащита RTIII | 1 | 20 | 0.0045 | 289
322170484300 | 32.21.7.048.4300 | 32 | Субминиатюрное электромеханическое реле; монтаж на печатную плату; 1NO 6A; контакты AgSnO2; катушка 48В DC (чувствит.); влагозащита RTIII | 1 | 20 | 0.0045 | 289
345170050010 | 34.51.7.005.0010 | 34 | Ультратонкое электромеханическое реле; монтаж на печатную плату; 1CO 6A; контакты AgNi; катушка 5В DC (чувствит.); степень защиты RTII | 1 | 20 | 0.0049 | 457
345170050019 | 34.51.7.005.0019 | 34 | Ультратонкое электромеханическое реле; монтаж на печатную плату; 1CO 6A; контакты AgNi; катушка 5В DC (чувствит.); плоский корпус; степень защиты RTI; | 1 | 125 | 0.0049 | 498
345170050310 | 34.51.7.005.0310 | 34 | Ультратонкое электромеханическое реле; монтаж на печатную плату; 1NO 6A; контакты AgNi; катушка 5В DC (чувствит.); степень защиты RTII | 1 | 20 | 0.0049 | 457
345170050319 | 34.51.7.005.0319 | 34 | Ультратонкое электромеханическое реле; монтаж на печатную плату; 1NO 6A; контакты AgNi; катушка 5В DC (чувствит.); плоский корпус; степень защиты RTI | 1 | 125 | 0.0049 | 498
345170054010 | 34.51.7.005.4010 | 34 | Ультратонкое электромеханическое реле; монтаж на печатную плату; 1CO 6A; контакты AgSnO2; катушка 5В DC (чувствит.); степень защиты RTII | 1 | 20 | 0.0049 | 477
345170054019 | 34.51.7.005.4019 | 34 | Ультратонкое электромеханическое реле; монтаж на печатную плату; 1CO 6A; контакты AgSnO2; катушка 5В DC (чувствит.); плоский корпус; степень защиты RTI; | 1 | 125 | 0.0049 | 518
345170054310 | 34.51.7.005.4310 | 34 | Ультратонкое электромеханическое реле; монтаж на печатную плату; 1NO 6A; контакты AgSnO2; катушка 5В DC (чувствит.); степень защиты RTII | 1 | 20 | 0.0049 | 477
345170054319 | 34.51.7.005.4319 | 34 | Ультратонкое электромеханическое реле; монтаж на печатную плату; 1NO 6A; контакты AgSnO2; катушка 5В DC (чувствит.); плоский корпус; степень защиты RTI | 1 | 125 | 0.0049 | 518
345170055010 | 34.51.7.005.5010 | 34 | Ультратонкое электромеханическое реле; монтаж на печатную плату; 1CO 6A; контакты AgNi+Au; катушка 5В DC (чувствит.); степень защиты RTII | 1 | 20 | 0.0049 | 614
345170055019 | 34.51.7.005.5019 | 34 | Ультратонкое электромеханическое реле; монтаж на печатную плату; 1CO 6A; контакты AgNi+Au; катушка 5В DC (чувствит.); плоский корпус; степень защиты RTI; | 1 | 125 | 0.0049 | 655
345170055310 | 34.51.7.005.5310 | 34 | Ультратонкое электромеханическое реле; монтаж на печатную плату; 1NO 6A; контакты AgNi+Au; катушка 5В DC (чувствит.); степень защиты RTII | 1 | 20 | 0.0049 | 614
345170055319 | 34.51.7.005.5319 | 34 | Ультратонкое электромеханическое реле; монтаж на печатную плату; 1NO 6A; контакты AgNi+Au; катушка 5В DC (чувствит.); плоский корпус; степень защиты RTI | 1 | 125 | 0.0049 | 655
345170060010 | 34.51.7.006.0010 | 34 | Ультратонкое электромеханическое реле; монтаж на печатную плату; 1CO 6A; контакты AgNi; катушка 6В DC (чувствит.); степень защиты RTII | 1 | 20 | 0.0049 | 457
345170060310 | 34.51.7.006.0310 | 34 | Ультратонкое электромеханическое реле; монтаж на печатную плату; 1NO 6A; контакты AgNi; катушка 6В DC (чувствит.); степень защиты RTII | 1 | 20 | 0.0049 | 457
345170120010 | 34.51.7.012.0010 | 34 | Ультратонкое электромеханическое реле; монтаж на печатную плату; 1CO 6A; контакты AgNi; катушка 12В DC (чувствит.); степень защиты RTII | 1 | 20 | 0.0049 | 353
345170120019 | 34.51.7.012.0019 | 34 | Ультратонкое электромеханическое реле; монтаж на печатную плату; 1CO 6A; контакты AgNi; катушка 12В DC (чувствит.); плоский корпус; степень защиты RTI; | 1 | 125 | 0.0049 | 405
345170120310 | 34.51.7.012.0310 | 34 | Ультратонкое электромеханическое реле; монтаж на печатную плату; 1NO 6A; контакты AgNi; катушка 12В DC (чувствит.); степень защиты RTII | 1 | 20 | 0.0049 | 353
345170124010 | 34.51.7.012.4010 | 34 | Ультратонкое электромеханическое реле; монтаж на печатную плату; 1CO 6A; контакты AgSnO2; катушка 12В DC (чувствит.); степень защиты RTII | 1 | 20 | 0.0049 | 384
345170124019 | 34.51.7.012.4019 | 34 | Ультратонкое электромеханическое реле; монтаж на печатную плату; 1CO 6A; контакты AgSnO2; катушка 12В DC (чувствит.); плоский корпус; степень защиты RTI; | 1 | 125 | 0.0049 | 431
345170124310 | 34.51.7.012.4310 | 34 | Ультратонкое электромеханическое реле; монтаж на печатную плату; 1NO 6A; контакты AgSnO2; катушка 12В DC (чувствит.); степень защиты RTII | 1 | 20 | 0.0049 | 384
345170125010 | 34.51.7.012.5010 | 34 | Ультратонкое электромеханическое реле; монтаж на печатную плату; 1CO 6A; контакты AgNi+Au; катушка 12В DC (чувствит.); степень защиты RTII | 1 | 20 | 0.0049 | 529
345170125310 | 34.51.7.012.5310 | 34 | Ультратонкое электромеханическое реле; монтаж на печатную плату; 1NO 6A; контакты AgNi+Au; катушка 12В DC (чувствит.); степень защиты RTII | 1 | 20 | 0.0049 | 529
345170240010 | 34.51.7.024.0010 | 34 | Ультратонкое электромеханическое реле; монтаж на печатную плату; 1CO 6A; контакты AgNi; катушка 24В DC (чувствит.); степень защиты RTII | 1 | 20 | 0.0049 | 353
345170240019 | 34.51.7.024.0019 | 34 | Ультратонкое электромеханическое реле; монтаж на печатную плату; 1CO 6A; контакты AgNi; катушка 24В DC (чувствит.); плоский корпус; степень защиты RTI; | 1 | 125 | 0.0049 | 405
345170240310 | 34.51.7.024.0310 | 34 | Ультратонкое электромеханическое реле; монтаж на печатную плату; 1NO 6A; контакты AgNi; катушка 24В DC (чувствит.); степень защиты RTII | 1 | 20 | 0.0049 | 353
345170244010 | 34.51.7.024.4010 | 34 | Ультратонкое электромеханическое реле; монтаж на печатную плату; 1CO 6A; контакты AgSnO2; катушка 24В DC (чувствит.); степень защиты RTII | 1 | 20 | 0.0049 | 384
345170244019 | 34.51.7.024.4019 | 34 | Ультратонкое электромеханическое реле; монтаж на печатную плату; 1CO 6A; контакты AgSnO2; катушка 24В DC (чувствит.); плоский корпус; степень защиты RTI; | 1 | 20 | 0.0049 | 431
345170244310 | 34.51.7.024.4310 | 34 | Ультратонкое электромеханическое реле; монтаж на печатную плату; 1NO 6A; контакты AgSnO2; катушка 24В DC (чувствит.); степень защиты RTII | 1 | 20 | 0.0049 | 384
345170245010 | 34.51.7.024.5010 | 34 | Ультратонкое электромеханическое реле; монтаж на печатную плату; 1CO 6A; контакты AgNi+Au; катушка 24В DC (чувствит.); степень защиты RTII | 1 | 20 | 0.0049 | 539
345170245019 | 34.51.7.024.5019 | 34 | Ультратонкое электромеханическое реле; монтаж на печатную плату; 1CO 6A; контакты AgNi+Au; катушка 24В DC (чувствит.); плоский корпус; степень защиты RTI; | 1 | 125 | 0.0049 | 580
345170245310 | 34.51.7.024.5310 | 34 | Ультратонкое электромеханическое реле; монтаж на печатную плату; 1NO 6A; контакты AgNi+Au; катушка 24В DC (чувствит.); степень защиты RTII | 1 | 20 | 0.0049 | 539
345170480010 | 34.51.7.048.0010 | 34 | Ультратонкое электромеханическое реле; монтаж на печатную плату; 1CO 6A; контакты AgNi; катушка 48В DC (чувствит.); степень защиты RTII | 1 | 20 | 0.0049 | 457
345170480019 | 34.51.7.048.0019 | 34 | Ультратонкое электромеханическое реле; монтаж на печатную плату; 1CO 6A; контакты AgNi; катушка 48В DC (чувствит.); плоский корпус; степень защиты RTI; | 1 | 125 | 0.0049 | 498
345170480310 | 34.51.7.048.0310 | 34 | Ультратонкое электромеханическое реле; монтаж на печатную плату; 1NO 6A; контакты AgNi; катушка 48В DC (чувствит.); степень защиты RTII | 1 | 20 | 0.0049 | 457
345170484010 | 34.51.7.048.4010 | 34 | Ультратонкое электромеханическое реле; монтаж на печатную плату; 1CO 6A; контакты AgSnO2; катушка 48В DC (чувствит.); степень защиты RTII | 1 | 20 | 0.0049 | 477
345170484310 | 34.51.7.048.4310 | 34 | Ультратонкое электромеханическое реле; монтаж на печатную плату; 1NO 6A; контакты AgSnO2; катушка 48В DC (чувствит.); степень защиты RTII | 1 | 20 | 0.0049 | 477
345170485010 | 34.51.7.048.5010 | 34 | Ультратонкое электромеханическое реле; монтаж на печатную плату; 1CO 6A; контакты AgNi+Au; катушка 48В DC (чувствит.); степень защиты RTII | 1 | 20 | 0.0049 | 614
345170485310 | 34.51.7.048.5310 | 34 | Ультратонкое электромеханическое реле; монтаж на печатную плату; 1NO 6A; контакты AgNi+Au; катушка 48В DC (чувствит.); степень защиты RTII | 1 | 20 | 0.0049 | 614
345170600010 | 34.51.7.060.0010 | 34 | Ультратонкое электромеханическое реле; монтаж на печатную плату; 1CO 6A; контакты AgNi; катушка 60В DC (чувствит.); степень защиты RTII | 1 | 20 | 0.0049 | 555
345170600019 | 34.51.7.060.0019 | 34 | Ультратонкое электромеханическое реле; монтаж на печатную плату; 1CO 6A; контакты AgNi; катушка 60В DC (чувствит.); плоский корпус; степень защиты RTI; | 1 | 125 | 0.0049 | 595
345170600310 | 34.51.7.060.0310 | 34 | Ультратонкое электромеханическое реле; монтаж на печатную плату; 1NO 6A; контакты AgSnO2; катушка 60В DC (чувствит.); степень защиты RTII | 1 | 20 | 0.0049 | 555
345170604010 | 34.51.7.060.4010 | 34 | Ультратонкое электромеханическое реле; монтаж на печатную плату; 1CO 6A; контакты AgSnO2; катушка 60В DC (чувствит.); степень защиты RTII | 1 | 20 | 0.0049 | 585
345170604310 | 34.51.7.060.4310 | 34 | Ультратонкое электромеханическое реле; монтаж на печатную плату; 1NO 6A; контакты AgSnO2; катушка 60В DC (чувствит.); степень защиты RTII | 1 | 20 | 0.0049 | 585
345170605010 | 34.51.7.060.5010 | 34 | Ультратонкое электромеханическое реле; монтаж на печатную плату; 1CO 6A; контакты AgNi+Au; катушка 60В DC (чувствит.); степень защиты RTII | 1 | 20 | 0.0049 | 738
345170605310 | 34.51.7.060.5310 | 34 | Ультратонкое электромеханическое реле; монтаж на печатную плату; 1NO 6A; контакты AgNi+Au; катушка 60В DC (чувствит.); степень защиты RTII | 1 | 20 | 0.0049 | 738
348170058240 | 34.81.7.005.8240 | 34 | Ультратонкое твердотельное реле; монтаж на печатную плату; выход 2A(240В AC); вход 5В DC; влагозащита RTIII | 1 | 20 | 0.0035 | 1387
348170059024 | 34.81.7.005.9024 | 34 | Ультратонкое твердотельное реле; монтаж на печатную плату; выход 6A(24В DC); вход 5В DC; влагозащита RTIII | 1 | 20 | 0.0035 | 1266
348170128240 | 34.81.7.012.8240 | 34 | Ультратонкое твердотельное реле; монтаж на печатную плату; выход 2A(240В AC); вход 12В DC; влагозащита RTIII | 1 | 20 | 0.0035 | 1387
348170129024 | 34.81.7.012.9024 | 34 | Ультратонкое твердотельное реле; монтаж на печатную плату; выход 6A(24В DC); вход 12В DC; влагозащита RTIII | 1 | 20 | 0.0035 | 1266
348170247048 | 34.81.7.024.7048 | 34 | Ультратонкое твердотельное реле; монтаж на печатную плату; выход 0,1A(48В DC); вход 24В DC; влагозащита RTIII | 1 | 20 | 0.0035 | 1135
348170247125 | 34.81.7.024.7125 | 34 | Ультратонкое твердотельное реле; монтаж на печатную плату; выход 0,1A(125В DC); вход 24В DC; влагозащита RTIII | 1 | 20 | 0.0035 | 1340
348170247220 | 34.81.7.024.7220 | 34 | Ультратонкое твердотельное реле; монтаж на печатную плату; выход 0,2A(220В DC); вход 24В DC; влагозащита RTIII | 1 | 20 | 0.0035 | 1387
348170248240 | 34.81.7.024.8240 | 34 | Ультратонкое твердотельное реле; монтаж на печатную плату; выход 2A(240В AC); вход 24В DC; влагозащита RTIII | 1 | 20 | 0.0035 | 1387
348170249024 | 34.81.7.024.9024 | 34 | Ультратонкое твердотельное реле; монтаж на печатную плату; выход 6A(24В DC); вход 24В DC; влагозащита RTIII | 1 | 20 | 0.0035 | 1287
348170607048 | 34.81.7.060.7048 | 34 | Ультратонкое твердотельное реле; монтаж на печатную плату; выход 0,1A(48В DC); вход 60В DC; влагозащита RTIII | 1 | 20 | 0.0035 | 1135
348170607125 | 34.81.7.060.7125 | 34 | Ультратонкое твердотельное реле; монтаж на печатную плату; выход 0,1A(125В DC); вход 60В DC; влагозащита RTIII | 1 | 20 | 0.0035 | 1266
348170607220 | 34.81.7.060.7220 | 34 | Ультратонкое твердотельное реле; монтаж на печатную плату; выход 0,2A(220В DC); вход 60В DC; влагозащита RTIII | 1 | 20 | 0.0035 | 1311
348170608240 | 34.81.7.060.8240 | 34 | Ультратонкое твердотельное реле; монтаж на печатную плату; выход 2A(240В AC); вход 60В DC; влагозащита RTIII | 1 | 20 | 0.0035 | 1387
348170609024 | 34.81.7.060.9024 | 34 | Ультратонкое твердотельное реле; монтаж на печатную плату; выход 6A(24В DC); вход 60В DC; влагозащита RTIII | 1 | 20 | 0.0035 | 1266
361190034011 | 36.11.9.003.4011 | 36 | Миниатюрное электромеханическое реле; монтаж на печатную плату; формат "кубик сахара"; 1CO 10A; Контакты AgSnO2; катушка 3В DС; влагозащита RTIII | 1 | 25 | 0.0073 | 95
361190054011 | 36.11.9.005.4011 | 36 | Миниатюрное электромеханическое реле; монтаж на печатную плату; формат "кубик сахара"; 1CO 10A; Контакты AgSnO2; катушка 5В DС; влагозащита RTIII | 1 | 25 | 0.0073 | 95
361190064011 | 36.11.9.006.4011 | 36 | Миниатюрное электромеханическое реле; монтаж на печатную плату; формат "кубик сахара"; 1CO 10A; Контакты AgSnO2; катушка 6В DС; влагозащита RTIII | 1 | 25 | 0.0073 | 95
361190094011 | 36.11.9.009.4011 | 36 | Миниатюрное электромеханическое реле; монтаж на печатную плату; формат "кубик сахара"; 1CO 10A; Контакты AgSnO2; катушка 9В DС; влагозащита RTIII | 1 | 25 | 0.0069 | 95
361190124011 | 36.11.9.012.4011 | 36 | Миниатюрное электромеханическое реле; монтаж на печатную плату; формат "кубик сахара"; 1CO 10A; Контакты AgSnO2; катушка 12В DС; влагозащита RTIII | 1 | 25 | 0.0073 | 95
361190184011 | 36.11.9.018.4011 | 36 | Миниатюрное электромеханическое реле; монтаж на печатную плату; формат "кубик сахара"; 1CO 10A; Контакты AgSnO2; катушка 18В DС; влагозащита RTIII | 1 | 25 | 0.0073 | 95
361190244011 | 36.11.9.024.4011 | 36 | Миниатюрное электромеханическое реле; монтаж на печатную плату; формат "кубик сахара"; 1CO 10A; Контакты AgSnO2; катушка 24В DС; влагозащита RTIII | 1 | 25 | 0.0073 | 95
361190484011 | 36.11.9.048.4011 | 36 | Миниатюрное электромеханическое реле; монтаж на печатную плату; формат "кубик сахара"; 1CO 10A; Контакты AgSnO2; катушка 48В DС; влагозащита RTIII | 1 | 25 | 0.0073 | 138
380100240060 | 38.01.0.024.0060 | 38 | Интерфейсный модуль (сборка 41.61.9.024.0010 + 93.02.0.024), электромеханическое реле; 1CO 16A; контакты AgNi; питание 24В AC/DC; категория защиты IP20; винтовые клеммы | 1 | 10 | 0.0645 | 1159
380100600060 | 38.01.0.060.0060 | 38 | Интерфейсный модуль (сборка 41.61.9.060.0010 + 93.02.0.060), электромеханическое реле; 1CO 16A; контакты AgNi; питание 60В AC/DC; категория защиты IP20; винтовые клеммы | 1 | 10 | 0.0645 | 1288
380101250060 | 38.01.0.125.0060 | 38 | Интерфейсный модуль (сборка 41.61.9.110.0010 + 93.02.0.125), электромеханическое реле; 1CO 16A; контакты AgNi; питание 110…125В AC/DC; категория защиты IP20; винтовые клеммы | 1 | 10 | 0.0645 | 1354
380102400060 | 38.01.0.240.0060 | 38 | Интерфейсный модуль (сборка 41.61.9.110.0010 + 93.02.0.240), электромеханическое реле; 1CO 16A; контакты AgNi; питание 230…240В AC/DC; категория защиты IP20; винтовые клеммы | 1 | 10 | 0.0645 | 1354
380170120050 | 38.01.7.012.0050 | 38 | Интерфейсный модуль (сборка 41.61.9.012.0010 + 93.02.7.024), электромеханическое реле; 1CO 16A; контакты AgNi; питание 12В DC (чувствит.); категория защиты IP20; винтовые клеммы | 1 | 10 | 0.0645 | 1101
380170240050 | 38.01.7.024.0050 | 38 | Интерфейсный модуль (сборка 41.61.9.024.0010 + 93.02.7.024), электромеханическое реле; 1CO 16A; контакты AgNi; питание 24В DC (чувствит.); категория защиты IP20; винтовые клеммы | 1 | 10 | 0.0645 | 1101
380170600050 | 38.01.7.060.0050 | 38 | Интерфейсный модуль (сборка 41.61.9.060.0010 + 93.02.7.060), электромеханическое реле; 1CO 16A; контакты AgNi; питание 60В DC (чувствит.); категория защиты IP20; винтовые клеммы | 1 | 10 | 0.0645 | 1232
381100240060 | 38.11.0.024.0060 | 38 | Интерфейсный модуль (сборка 41.61.9.024.0010 + 93.52.0.024), электромеханическое реле; 1CO 16A; контакты AgNi; питание 24В AC/DC; категория защиты IP20; безвинтовые клеммы (пружинный зажим) | 1 | 10 | 0.06 | 1200
381100600060 | 38.11.0.060.0060 | 38 | Интерфейсный модуль (сборка 41.61.9.060.0010 + 93.52.0.060), электромеханическое реле; 1CO 16A; контакты AgNi; питание 60В AC/DC; категория защиты IP20; безвинтовые клеммы (пружинный зажим) | 1 | 10 | 0.06 | 1327
381101250060 | 38.11.0.125.0060 | 38 | Интерфейсный модуль (сборка 41.61.9.110.0010 + 93.52.0.125), электромеханическое реле; 1CO 16A; контакты AgNi; питание 110…125В AC/DC; категория защиты IP20; безвинтовые клеммы (пружинный зажим) | 1 | 10 | 0.06 | 1393
381102400060 | 38.11.0.240.0060 | 38 | Интерфейсный модуль (сборка 41.61.9.110.0010 + 93.52.0.240), электромеханическое реле; 1CO 16A; контакты AgNi; питание 230…240В AC/DC; категория защиты IP20; безвинтовые клеммы (пружинный зажим) | 1 | 10 | 0.06 | 1393
381170120050 | 38.11.7.012.0050 | 38 | Интерфейсный модуль (сборка 41.61.9.012.0010 + 93.52.7.024), электромеханическое реле; 1CO 16A; контакты AgNi; питание 12В DC (чувствит.); категория защиты IP20; безвинтовые клеммы (пружинный зажим) | 1 | 10 | 0.06 | 1146
381170240050 | 38.11.7.024.0050 | 38 | Интерфейсный модуль (сборка 41.61.9.024.0010 + 93.52.7.024), электромеханическое реле; 1CO 16A; контакты AgNi; питание 24В DC (чувствит.); категория защиты IP20; безвинтовые клеммы (пружинный зажим) | 1 | 10 | 0.06 | 1146
381170600050 | 38.11.7.060.0050 | 38 | Интерфейсный модуль (сборка 41.61.9.060.0010 + 93.52.7.060), электромеханическое реле; 1CO 16A; контакты AgNi; питание 60В DC (чувствит.); категория защиты IP20; безвинтовые клеммы (пружинный зажим) | 1 | 10 | 0.06 | 1276
382100120060 | 38.21.0.012.0060 | 38 | Интерфейсный модуль (сборка 34.51.7.012.0010 + 93.21.0.024), электромеханическое реле с таймером (мультифункциональные: AI,DI,GI,SW); 1CO 6A; контакты AgNi; питание 12В АС/DC; категория защиты IP20; винтовые клеммы | 1 | 10 | 0.0342 | 2115
382100240060 | 38.21.0.024.0060 | 38 | Интерфейсный модуль (сборка 34.51.7.024.0010 + 93.21.0.024), электромеханическое реле с таймером (мультифункциональные: AI,DI,GI,SW); 1CO 6A; контакты AgNi; питание 24В АС/DC; категория защиты IP20; винтовые клеммы | 1 | 10 | 0.0342 | 2115
382100248240 | 38.21.0.024.8240 | 38 | Интерфейсный модуль (сборка 34.81.7.024.8240 + 93.21.0.024), твердотельное реле с таймером (мультифункциональные: AI,DI,GI,SW); выход 2A (240В АС); питание 24В АС/DC; категория защиты IP20; винтовые клеммы | 1 | 10 | 0.0342 | 3212
382100249024 | 38.21.0.024.9024 | 38 | Интерфейсный модуль (сборка 41.81.7.024.9024 + 93.02.0.024), твердотельное реле с таймером (мультифункциональные: AI,DI,GI,SW); выход 6A (24В DС); питание 24В АС/DC; категория защиты IP20; винтовые клеммы | 1 | 10 | 0.0342 | 3126
383170248240 | 38.31.7.024.8240 | 38 | Интерфейсный модуль (сборка 41.81.7.012.8240 + 93.02.7.024), твердотельное реле; выход 3A (240В AС); питание 24В DC; категория защиты IP20; винтовые клеммы | 1 | 10 | 0.0634 | 2317
383170249024 | 38.31.7.024.9024 | 38 | Интерфейсный модуль (сборка 41.81.7.024.9024 + 93.02.7.024), твердотельное реле; выход 5A (24В DС); питание 24В DC; категория защиты IP20; винтовые клеммы | 1 | 10 | 0.0634 | 2379
384100248240 | 38.41.0.024.8240 | 38 | Интерфейсный модуль (сборка 41.81.7.024.8240 + 93.52.0.024), твердотельное реле; выход 3A (240В AС); питание 24В AC/DC; категория защиты IP20; безвинтовые клеммы (пружинный зажим) | 1 | 10 | 0.0595 | 2417
384170248240 | 38.41.7.024.8240 | 38 | Интерфейсный модуль (сборка 41.81.7.012.8240 + 93.52.7.024), твердотельное реле; выход 3A (240В AС); питание 24В DC; категория защиты IP20; безвинтовые клеммы (пружинный зажим) | 1 | 10 | 0.0595 | 2361
384170249024 | 38.41.7.024.9024 | 38 | Интерфейсный модуль (сборка 41.81.7.024.9024 + 93.52.7.024), твердотельное реле; выход 5A (24В DС); питание 24В DC; категория защиты IP20; безвинтовые клеммы (пружинный зажим) | 1 | 10 | 0.0595 | 2424
385100120060 | 38.51.0.012.0060 | 38 | Интерфейсный модуль (сборка 34.51.7.012.0010 + 93.01.0.024), электромеханическое реле; 1CO 6A; контакты AgNi; питание 12В AC/DC; категория защиты IP20; винтовые клеммы | 1 | 10 | 0.0303 | 957
385100124060 | 38.51.0.012.4060 | 38 | Интерфейсный модуль (сборка 34.51.7.012.4010 + 93.01.0.024), электромеханическое реле; 1CO 6A; контакты AgSnO2; питание 12В AC/DC; категория защиты IP20; винтовые клеммы | 1 | 10 | 0.0303 | 981
385100125060 | 38.51.0.012.5060 | 38 | Интерфейсный модуль (сборка 34.51.7.012.5010 + 93.01.0.024), электромеханическое реле; 1CO 6A; контакты AgNi+Au; питание 12В AC/DC; категория защиты IP20; винтовые клеммы | 1 | 10 | 0.0303 | 1125
385100240060 | 38.51.0.024.0060 | 38 | Интерфейсный модуль (сборка 34.51.7.024.0010 + 93.01.0.024), электромеханическое реле; 1CO 6A; контакты AgNi; питание 24В AC/DC; категория защиты IP20; винтовые клеммы | 1 | 10 | 0.0309 | 957
385100240060SPB | 38.51.0.024.0060SPB | 38 | Интерфейсный модуль (сборка 34.51.7.024.0010 + 93.01.0.024), электромеханическое реле; 1CO 6A; контакты AgNi; питание 24В AC/DC; категория защиты IP20; винтовые клеммы; упаковка 1шт | 1 | 1 | 0.0309 | 1471
385100244060 | 38.51.0.024.4060 | 38 | Интерфейсный модуль (сборка 34.51.7.024.4010 + 93.01.0.024), электромеханическое реле; 1CO 6A; контакты AgSnO2; питание 24В AC/DC; категория защиты IP20; винтовые клеммы | 1 | 10 | 0.0309 | 981
385100245060 | 38.51.0.024.5060 | 38 | Интерфейсный модуль (сборка 34.51.7.024.5010 + 93.01.0.024), электромеханическое реле; 1CO 6A; контакты AgNi+Au; питание 24В AC/DC; категория защиты IP20; винтовые клеммы | 1 | 10 | 0.0309 | 1125
385100480060 | 38.51.0.048.0060 | 38 | Интерфейсный модуль (сборка 34.51.7.048.0010 + 93.01.0.060), электромеханическое реле; 1CO 6A; контакты AgNi; питание 48В AC/DC; категория защиты IP20; винтовые клеммы | 1 | 10 | 0.0309 | 1035
385100484060 | 38.51.0.048.4060 | 38 | Интерфейсный модуль (сборка 34.51.7.048.4010 + 93.01.0.060), электромеханическое реле; 1CO 6A; контакты AgSnO2; питание 48В AC/DC; категория защиты IP20; винтовые клеммы | 1 | 10 | 0.0309 | 1060
385100485060 | 38.51.0.048.5060 | 38 | Интерфейсный модуль (сборка 34.51.7.048.5010 + 93.01.0.060), электромеханическое реле; 1CO 6A; контакты AgNi+Au; питание 48В AC/DC; категория защиты IP20; винтовые клеммы | 1 | 10 | 0.0309 | 1203
385100600060 | 38.51.0.060.0060 | 38 | Интерфейсный модуль (сборка 34.51.7.060.0010 + 93.01.0.060), электромеханическое реле; 1CO 6A; контакты AgNi; питание 60В AC/DC; категория защиты IP20; винтовые клеммы | 1 | 10 | 0.0309 | 1165
385100604060 | 38.51.0.060.4060 | 38 | Интерфейсный модуль (сборка 34.51.7.060.4010 + 93.01.0.060), электромеханическое реле; 1CO 6A; контакты AgSnO2; питание 60В AC/DC; категория защиты IP20; винтовые клеммы | 1 | 10 | 0.0309 | 1190
385100605060 | 38.51.0.060.5060 | 38 | Интерфейсный модуль (сборка 34.51.7.060.5010 + 93.01.0.060), электромеханическое реле; 1CO 6A; контакты AgNi+Au; питание 60В AC/DC; категория защиты IP20; винтовые клеммы | 1 | 10 | 0.0309 | 1333
385101250060 | 38.51.0.125.0060 | 38 | Интерфейсный модуль (сборка 34.51.7.060.0010 + 93.01.0.125), электромеханическое реле; 1CO 6A; контакты AgNi; питание 125В AC/DC; категория защиты IP20; винтовые клеммы | 1 | 10 | 0.0309 | 1180
385101254060 | 38.51.0.125.4060 | 38 | Интерфейсный модуль (сборка 34.51.7.060.4010 + 93.01.0.125), электромеханическое реле; 1CO 6A; контакты AgSnO2; питание 125В AC/DC; категория защиты IP20; винтовые клеммы | 1 | 10 | 0.0309 | 1204
385101255060 | 38.51.0.125.5060 | 38 | Интерфейсный модуль (сборка 34.51.7.060.5010 + 93.01.0.125), электромеханическое реле; 1CO 6A; контакты AgNi+Au; питание 125В AC/DC; категория защиты IP20; винтовые клеммы | 1 | 10 | 0.0309 | 1347
385102400060 | 38.51.0.240.0060 | 38 | Интерфейсный модуль (сборка 34.51.7.060.0010 + 93.01.0.240), электромеханическое реле; 1CO 6A; контакты AgNi; питание 230-240В AC/DC; категория защиты IP20; винтовые клеммы | 1 | 10 | 0.0309 | 1180
385102400060SPB | 38.51.0.240.0060SPB | 38 | Интерфейсный модуль (сборка 34.51.7.060.0010 + 93.01.0.240), электромеханическое реле; 1CO 6A; контакты AgNi; питание 230-240В AC/DC; категория защиты IP20; винтовые клеммы; упаковка 1шт | 1 | 1 | 0.0309 | 1694
385102404060 | 38.51.0.240.4060 | 38 | Интерфейсный модуль (сборка 34.51.7.060.4010 + 93.01.0.240), электромеханическое реле; 1CO 6A; контакты AgSnO2; питание 230-240В AC/DC; категория защиты IP20; винтовые клеммы | 1 | 10 | 0.0309 | 1204
385102405060 | 38.51.0.240.5060 | 38 | Интерфейсный модуль (сборка 34.51.7.060.5010 + 93.01.0.240), электромеханическое реле; 1CO 6A; контакты AgNi+Au; питание 230-240В AC/DC; категория защиты IP20; винтовые клеммы | 1 | 10 | 0.0309 | 1347
385131250060 | 38.51.3.125.0060 | 38 | Интерфейсный модуль (сборка 34.51.7.060.0010 + 93.01.3.125), электромеханическое реле; 1CO 6A; контакты AgNi; питание 125В AC/DC; подавление утечки тока; категория защиты IP20; винтовые клеммы | 1 | 10 | 0.0311 | 1498
385131254060 | 38.51.3.125.4060 | 38 | Интерфейсный модуль (сборка 34.51.7.060.4010 + 93.01.3.125), электромеханическое реле; 1CO 6A; контакты AgSnO2; питание 125В AC/DC; подавление утечки тока; категория защиты IP20; винтовые клеммы | 1 | 10 | 0.0311 | 1518
385131255060 | 38.51.3.125.5060 | 38 | Интерфейсный модуль (сборка 34.51.7.060.5010 + 93.01.3.125), электромеханическое реле; 1CO 6A; контакты AgNi+Au; питание 125В AC/DC; подавление утечки тока; категория защиты IP20; винтовые клеммы | 1 | 10 | 0.0311 | 1663
385132400060 | 38.51.3.240.0060 | 38 | Интерфейсный модуль (сборка 34.51.7.060.0010 + 93.01.3.240), электромеханическое реле; 1CO 6A; контакты AgNi; питание 230-240В AC/DC; подавление утечки тока; категория защиты IP20; винтовые клеммы | 1 | 10 | 0.0311 | 1563
385132404060 | 38.51.3.240.4060 | 38 | Интерфейсный модуль (сборка 34.51.7.060.4010 + 93.01.3.240), электромеханическое реле; 1CO 6A; контакты AgSnO2; питание 230-240В AC/DC; подавление утечки тока; категория защиты IP20; винтовые клеммы | 1 | 10 | 0.0311 | 1584
385132405060 | 38.51.3.240.5060 | 38 | Интерфейсный модуль (сборка 34.51.7.060.5010 + 93.01.3.240), электромеханическое реле; 1CO 6A; контакты AgNi+Au; питание 230-240В AC/DC; подавление утечки тока; категория защиты IP20; винтовые клеммы | 1 | 10 | 0.0311 | 1728
385170060050 | 38.51.7.006.0050 | 38 | Интерфейсный модуль (сборка 34.51.7.005.0010 + 93.01.7.024), электромеханическое реле; 1CO 6A; контакты AgNi; питание 6В DC (чувствит.); категория защиты IP20; винтовые клеммы | 1 | 10 | 0.0299 | 999
385170064050 | 38.51.7.006.4050 | 38 | Интерфейсный модуль (сборка 34.51.7.005.4010 + 93.01.7.024), электромеханическое реле; 1CO 6A; контакты AgSnO2; питание 6В DC (чувствит.); категория защиты IP20; винтовые клеммы | 1 | 10 | 0.0299 | 1018
385170065050 | 38.51.7.006.5050 | 38 | Интерфейсный модуль (сборка 34.51.7.005.5010 + 93.01.7.024), электромеханическое реле; 1CO 6A; контакты AgNi+Au; питание 6В DC (чувствит.); категория защиты IP20; винтовые клеммы | 1 | 10 | 0.0299 | 1161
385170120050 | 38.51.7.012.0050 | 38 | Интерфейсный модуль (сборка 34.51.7.012.0010 + 93.01.7.024), электромеханическое реле; 1CO 6A; контакты AgNi; питание 12В DC (чувствит.); категория защиты IP20; винтовые клеммы | 1 | 10 | 0.0299 | 919
385170120050SPB | 38.51.7.012.0050SPB | 38 | Интерфейсный модуль (сборка 34.51.7.012.0010 + 93.01.7.024), электромеханическое реле; 1CO 6A; контакты AgNi; питание 12В DC (чувствит.); категория защиты IP20; винтовые клеммы; упаковка 1шт | 1 | 1 | 0.0299 | 1434
385170124050 | 38.51.7.012.4050 | 38 | Интерфейсный модуль (сборка 34.51.7.012.4010 + 93.01.7.024), электромеханическое реле; 1CO 6A; контакты AgSnO2; питание 12В DC (чувствит.); категория защиты IP20; винтовые клеммы | 1 | 10 | 0.0299 | 940
385170125050 | 38.51.7.012.5050 | 38 | Интерфейсный модуль (сборка 34.51.7.012.5010 + 93.01.7.024), электромеханическое реле; 1CO 6A; контакты AgNi+Au; питание 12В DC (чувствит.); категория защиты IP20; винтовые клеммы | 1 | 10 | 0.0299 | 1084
385170240050 | 38.51.7.024.0050 | 38 | Интерфейсный модуль (сборка 34.51.7.024.0010 + 93.01.7.024), электромеханическое реле; 1CO 6A; контакты AgNi; питание 24В DC (чувствит.); категория защиты IP20; винтовые клеммы | 1 | 10 | 0.0299 | 919
385170240050SPB | 38.51.7.024.0050SPB | 38 | Интерфейсный модуль (сборка 34.51.7.024.0010 + 93.01.7.024), электромеханическое реле; 1CO 6A; контакты AgNi; питание 24В DC (чувствит.); категория защиты IP20; винтовые клеммы; упаковка 1шт | 1 | 1 | 0.0299 | 1434
385170244050 | 38.51.7.024.4050 | 38 | Интерфейсный модуль (сборка 34.51.7.024.4010 + 93.01.7.024), электромеханическое реле; 1CO 6A; контакты AgSnO2; питание 24В DC (чувствит.); категория защиты IP20; винтовые клеммы | 1 | 10 | 0.0299 | 940
385170245050 | 38.51.7.024.5050 | 38 | Интерфейсный модуль (сборка 34.51.7.024.5010 + 93.01.7.024), электромеханическое реле; 1CO 6A; контакты AgNi+Au; питание 24В DC (чувствит.); категория защиты IP20; винтовые клеммы | 1 | 10 | 0.0299 | 1084
385170480050 | 38.51.7.048.0050 | 38 | Интерфейсный модуль (сборка 34.51.7.048.0010 + 93.01.7.060), электромеханическое реле; 1CO 6A; контакты AgNi; питание 48В DC (чувствит.); категория защиты IP20; винтовые клеммы | 1 | 10 | 0.03 | 999
385170484050 | 38.51.7.048.4050 | 38 | Интерфейсный модуль (сборка 34.51.7.048.4010 + 93.01.7.060), электромеханическое реле; 1CO 6A; контакты AgSnO2; питание 48В DC (чувствит.); категория защиты IP20; винтовые клеммы | 1 | 10 | 0.03 | 1018
385170485050 | 38.51.7.048.5050 | 38 | Интерфейсный модуль (сборка 34.51.7.048.5010 + 93.01.7.060), электромеханическое реле; 1CO 6A; контакты AgNi+Au; питание 48В DC (чувствит.); категория защиты IP20; винтовые клеммы | 1 | 10 | 0.03 | 1161
385170600050 | 38.51.7.060.0050 | 38 | Интерфейсный модуль (сборка 34.51.7.060.0010 + 93.01.7.060), электромеханическое реле; 1CO 6A; контакты AgNi; питание 60В DC (чувствит.); категория защиты IP20; винтовые клеммы | 1 | 10 | 0.03 | 1129
385170600050SPB | 38.51.7.060.0050SPB | 38 | Интерфейсный модуль (сборка 34.51.7.060.0010 + 93.01.7.060), электромеханическое реле; 1CO 6A; контакты AgNi; питание 60В DC (чувствит.); категория защиты IP20; винтовые клеммы; упаковка 1шт | 1 | 1 | 0.03 | 1643
385170604050 | 38.51.7.060.4050 | 38 | Интерфейсный модуль (сборка 34.51.7.060.4010 + 93.01.7.060), электромеханическое реле; 1CO 6A; контакты AgSnO2; питание 60В DC (чувствит.); категория защиты IP20; винтовые клеммы | 1 | 10 | 0.03 | 1149
385170605050 | 38.51.7.060.5050 | 38 | Интерфейсный модуль (сборка 34.51.7.060.5010 + 93.01.7.060), электромеханическое реле; 1CO 6A; контакты AgNi+Au; питание 60В DC (чувствит.); категория защиты IP20; винтовые клеммы | 1 | 10 | 0.03 | 1292
385182400060 | 38.51.8.240.0060 | 38 | Интерфейсный модуль (сборка 34.51.7.060.0010 + 93.01.8.240), электромеханическое реле; 1CO 6A; контакты AgNi; питание 230-240В AC; категория защиты IP20; винтовые клеммы | 1 | 10 | 0.031 | 1245
385200120060 | 38.52.0.012.0060 | 38 | Интерфейсный модуль (сборка 41.52.9.012.0010 + 93.02.0.024), электромеханическое реле; 2CO 8A; контакты AgNi; питание 12В AC/DC; категория защиты IP20; винтовые клеммы | 1 | 10 | 0.0645 | 1176
385200240060 | 38.52.0.024.0060 | 38 | Интерфейсный модуль (сборка 41.52.9.024.0010 + 93.02.0.024), электромеханическое реле; 2CO 8A; контакты AgNi; питание 24В AC/DC; категория защиты IP20; винтовые клеммы | 1 | 10 | 0.0645 | 1176
385200480060 | 38.52.0.048.0060 | 38 | Интерфейсный модуль (сборка 41.52.9.048.0010 + 93.02.0.060), электромеханическое реле; 2CO 8A; контакты AgNi; питание 48В AC/DC; категория защиты IP20; винтовые клеммы | 1 | 10 | 0.0645 | 1288
385200600060 | 38.52.0.060.0060 | 38 | Интерфейсный модуль (сборка 41.52.9.060.0010 + 93.02.0.060), электромеханическое реле; 2CO 8A; контакты AgNi; питание 60В AC/DC; категория защиты IP20; винтовые клеммы | 1 | 10 | 0.0645 | 1288
385201250060 | 38.52.0.125.0060 | 38 | Интерфейсный модуль (сборка 41.52.9.110.0010 + 93.02.0.125), электромеханическое реле; 2CO 8A; контакты AgNi; питание 110-125В AC/DC; категория защиты IP20; винтовые клеммы | 1 | 10 | 0.0645 | 1354
385202400060 | 38.52.0.240.0060 | 38 | Интерфейсный модуль (сборка 41.52.9.110.0010 + 93.02.0.240), электромеханическое реле; 2CO 8A; контакты AgNi; питание 220В DC; категория защиты IP20; винтовые клеммы | 1 | 10 | 0.0645 | 1354
385270120050 | 38.52.7.012.0050 | 38 | Интерфейсный модуль (сборка 41.52.9.012.0010 + 93.02.7.024), электромеханическое реле; 2CO 8A; контакты AgNi; питание 12В DC (чувствит.); категория защиты IP20; винтовые клеммы | 1 | 10 | 0.0654 | 1108
385270240050 | 38.52.7.024.0050 | 38 | Интерфейсный модуль (сборка 41.52.9.024.0010 + 93.02.7.024), электромеханическое реле; 2CO 8A; контакты AgNi; питание 24В DC (чувствит.); категория защиты IP20; винтовые клеммы | 1 | 10 | 0.0654 | 1108
385270480050 | 38.52.7.048.0050 | 38 | Интерфейсный модуль (сборка 41.52.9.048.0010 + 93.02.7.060), электромеханическое реле; 2CO 8A; контакты AgNi; питание 48В DC (чувствит.); категория защиты IP20; винтовые клеммы | 1 | 10 | 0.0654 | 1221
385270600050 | 38.52.7.060.0050 | 38 | Интерфейсный модуль (сборка 41.52.9.060.0010 + 93.02.7.060), электромеханическое реле; 2CO 8A; контакты AgNi; питание 60В DC (чувствит.); категория защиты IP20; винтовые клеммы | 1 | 10 | 0.0654 | 1221
385282300060 | 38.52.8.230.0060 | 38 | Интерфейсный модуль (сборка 41.52.9.110.0010 + 93.02.8.230), электромеханическое реле; 2CO 8A; контакты AgNi; питание 230-240В AC; категория защиты IP20; винтовые клеммы | 1 | 10 | 0.0655 | 1415
386100120060 | 38.61.0.012.0060 | 38 | Интерфейсный модуль (сборка 34.51.7.012.0010 + 93.51.0.024), электромеханическое реле; 1CO 6A; контакты AgNi; питание 12В AC/DC; категория защиты IP20; безвинтовые клеммы (пружинный зажим) | 1 | 10 | 0.0303 | 1050
386100124060 | 38.61.0.012.4060 | 38 | Интерфейсный модуль (сборка 34.51.7.012.4010 + 93.51.0.024), электромеханическое реле; 1CO 6A; контакты AgSnO2; питание 12В AC/DC; категория защиты IP20; безвинтовые клеммы (пружинный зажим) | 1 | 10 | 0.0303 | 1070
386100125060 | 38.61.0.012.5060 | 38 | Интерфейсный модуль (сборка 34.51.7.012.5010 + 93.51.0.024), электромеханическое реле; 1CO 6A; контакты AgNi+Au; питание 12В AC/DC; категория защиты IP20; безвинтовые клеммы (пружинный зажим) | 1 | 10 | 0.0303 | 1215
386100240060 | 38.61.0.024.0060 | 38 | Интерфейсный модуль (сборка 34.51.7.024.0010 + 93.51.0.024), электромеханическое реле; 1CO 6A; контакты AgNi; питание 24В AC/DC; категория защиты IP20; безвинтовые клеммы (пружинный зажим) | 1 | 10 | 0.0303 | 1050
386100244060 | 38.61.0.024.4060 | 38 | Интерфейсный модуль (сборка 34.51.7.024.4010 + 93.51.0.024), электромеханическое реле; 1CO 6A; контакты AgSnO2; питание 24В AC/DC; категория защиты IP20; безвинтовые клеммы (пружинный зажим) | 1 | 10 | 0.0303 | 1070
386100245060 | 38.61.0.024.5060 | 38 | Интерфейсный модуль (сборка 34.51.7.024.5010 + 93.51.0.024), электромеханическое реле; 1CO 6A; контакты AgNi+Au; питание 24В AC/DC; категория защиты IP20; безвинтовые клеммы (пружинный зажим) | 1 | 10 | 0.0303 | 1215
386100480060 | 38.61.0.048.0060 | 38 | Интерфейсный модуль (сборка 34.51.7.048.0010 + 93.51.0.060), электромеханическое реле; 1CO 6A; контакты AgNi; питание 48В AC/DC; категория защиты IP20; безвинтовые клеммы (пружинный зажим) | 1 | 10 | 0.0303 | 1129
386100484060 | 38.61.0.048.4060 | 38 | Интерфейсный модуль (сборка 34.51.7.048.4010 + 93.51.0.060), электромеханическое реле; 1CO 6A; контакты AgSnO2; питание 48В AC/DC; категория защиты IP20; безвинтовые клеммы (пружинный зажим) | 1 | 10 | 0.0303 | 1149
386100485060 | 38.61.0.048.5060 | 38 | Интерфейсный модуль (сборка 34.51.7.048.4010 + 93.51.0.060), электромеханическое реле; 1CO 6A; контакты AgNi+Au; питание 48В AC/DC; категория защиты IP20; безвинтовые клеммы (пружинный зажим) | 1 | 10 | 0.0303 | 1292
386100600060 | 38.61.0.060.0060 | 38 | Интерфейсный модуль (сборка 34.51.7.060.0010 + 93.51.0.060), электромеханическое реле; 1CO 6A; контакты AgNi; питание 60В AC/DC; категория защиты IP20; безвинтовые клеммы (пружинный зажим) | 1 | 10 | 0.0303 | 1256
386100604060 | 38.61.0.060.4060 | 38 | Интерфейсный модуль (сборка 34.51.7.060.4010 + 93.51.0.060), электромеханическое реле; 1CO 6A; контакты AgSnO2; питание 60В AC/DC; категория защиты IP20; безвинтовые клеммы (пружинный зажим) | 1 | 10 | 0.0303 | 1280
386100605060 | 38.61.0.060.5060 | 38 | Интерфейсный модуль (сборка 34.51.7.060.4010 + 93.51.0.060), электромеханическое реле; 1CO 6A; контакты AgNi+Au; питание 60В AC/DC; категория защиты IP20; безвинтовые клеммы (пружинный зажим) | 1 | 10 | 0.0303 | 1422
386101250060 | 38.61.0.125.0060 | 38 | Интерфейсный модуль (сборка 34.51.7.060.0010 + 93.51.0.125), электромеханическое реле; 1CO 6A; контакты AgNi; питание 110-125В AC/DC; категория защиты IP20; безвинтовые клеммы (пружинный зажим) | 1 | 10 | 0.0303 | 1273
386101254060 | 38.61.0.125.4060 | 38 | Интерфейсный модуль (сборка 34.51.7.060.4010 + 93.51.0.125), электромеханическое реле; 1CO 6A; контакты AgSnO2; питание 110-125В AC/DC; категория защиты IP20; безвинтовые клеммы (пружинный зажим) | 1 | 10 | 0.0303 | 1292
386101255060 | 38.61.0.125.5060 | 38 | Интерфейсный модуль (сборка 34.51.7.060.5010 + 93.51.0.125), электромеханическое реле; 1CO 6A; контакты AgNi+Au; питание 110-125В AC/DC; категория защиты IP20; безвинтовые клеммы (пружинный зажим) | 1 | 10 | 0.0303 | 1436
386102400060 | 38.61.0.240.0060 | 38 | Интерфейсный модуль (сборка 34.51.7.060.0010 + 93.51.0.240), электромеханическое реле; 1CO 6A; контакты AgNi; питание 230-240В AC/DC; категория защиты IP20; безвинтовые клеммы (пружинный зажим) | 1 | 10 | 0.0303 | 1273
386102404060 | 38.61.0.240.4060 | 38 | Интерфейсный модуль (сборка 34.51.7.060.4010 + 93.51.0.240), электромеханическое реле; 1CO 6A; контакты AgSnO2; питание 230-240В AC/DC; категория защиты IP20; безвинтовые клеммы (пружинный зажим) | 1 | 10 | 0.0303 | 1292
386102405060 | 38.61.0.240.5060 | 38 | Интерфейсный модуль (сборка 34.51.7.060.5010 + 93.51.0.240), электромеханическое реле; 1CO 6A; контакты AgNi+Au; питание 230-240В AC/DC; категория защиты IP20; безвинтовые клеммы (пружинный зажим) | 1 | 10 | 0.0303 | 1436
386131250060 | 38.61.3.125.0060 | 38 | Интерфейсный модуль (сборка 34.51.7.060.0010 + 93.51.3.125), электромеханическое реле; 1CO 6A; контакты AgNi; питание 110-125В AC/DC; подавление утечки тока; категория защиты IP20; безвинтовые клеммы (пружинный зажим) | 1 | 10 | 0.0315 | 1577
386131254060 | 38.61.3.125.4060 | 38 | Интерфейсный модуль (сборка 34.51.7.060.4010 + 93.51.3.125), электромеханическое реле; 1CO 6A; контакты AgSnO2; питание 110-125В AC/DC; подавление утечки тока; категория защиты IP20; безвинтовые клеммы (пружинный зажим) | 1 | 10 | 0.0315 | 1597
386131255060 | 38.61.3.125.5060 | 38 | Интерфейсный модуль (сборка 34.51.7.060.5010 + 93.51.3.125), электромеханическое реле; 1CO 6A; контакты AgNi+Au; питание 110-125В AC/DC; подавление утечки тока; категория защиты IP20; безвинтовые клеммы (пружинный зажим) | 1 | 10 | 0.0315 | 1741
386132400060 | 38.61.3.240.0060 | 38 | Интерфейсный модуль (сборка 34.51.7.060.0010 + 93.51.3.240), электромеханическое реле; 1CO 6A; контакты AgNi; питание 230-240В AC/DC; подавление утечки тока; категория защиты IP20; безвинтовые клеммы (пружинный зажим) | 1 | 10 | 0.0315 | 1656
386132404060 | 38.61.3.240.4060 | 38 | Интерфейсный модуль (сборка 34.51.7.060.4010 + 93.51.3.240), электромеханическое реле; 1CO 6A; контакты AgSnO2; питание 230-240В AC/DC; подавление утечки тока; категория защиты IP20; безвинтовые клеммы (пружинный зажим) | 1 | 10 | 0.0315 | 1677
386132405060 | 38.61.3.240.5060 | 38 | Интерфейсный модуль (сборка 34.51.7.060.5010 + 93.51.3.240), электромеханическое реле; 1CO 6A; контакты AgNi+Au; питание 230-240В AC/DC; подавление утечки тока; категория защиты IP20; безвинтовые клеммы (пружинный зажим) | 1 | 10 | 0.0315 | 1820
386170060050 | 38.61.7.006.0050 | 38 | Интерфейсный модуль (сборка 34.51.7.005.0010 + 93.51.7.024), электромеханическое реле; 1CO 6A; контакты AgNi; питание 6В DC (чувствит.); категория защиты IP20; безвинтовые клеммы (пружинный зажим) | 1 | 10 | 0.0305 | 1091
386170064050 | 38.61.7.006.4050 | 38 | Интерфейсный модуль (сборка 34.51.7.005.4010 + 93.51.7.024), электромеханическое реле; 1CO 6A; контакты AgSnO2; питание 6В DC (чувствит.); категория защиты IP20; безвинтовые клеммы (пружинный зажим) | 1 | 10 | 0.0305 | 1112
386170065050 | 38.61.7.006.5050 | 38 | Интерфейсный модуль (сборка 34.51.7.005.5010 + 93.51.7.024), электромеханическое реле; 1CO 6A; контакты AgNi+Au; питание 6В DC (чувствит.); категория защиты IP20; безвинтовые клеммы (пружинный зажим) | 1 | 10 | 0.0305 | 1256
386170120050 | 38.61.7.012.0050 | 38 | Интерфейсный модуль (сборка 34.51.7.012.0010 + 93.51.7.024), электромеханическое реле; 1CO 6A; контакты AgNi; питание 12В DC (чувствит.); категория защиты IP20; безвинтовые клеммы (пружинный зажим) | 1 | 10 | 0.0305 | 1011
386170124050 | 38.61.7.012.4050 | 38 | Интерфейсный модуль (сборка 34.51.7.012.4010 + 93.51.7.024), электромеханическое реле; 1CO 6A; контакты AgSnO2; питание 12В DC (чувствит.); категория защиты IP20; безвинтовые клеммы (пружинный зажим) | 1 | 10 | 0.0305 | 1032
386170125050 | 38.61.7.012.5050 | 38 | Интерфейсный модуль (сборка 34.51.7.012.5010 + 93.51.7.024), электромеханическое реле; 1CO 6A; контакты AgNi+Au; питание 12В DC (чувствит.); категория защиты IP20; безвинтовые клеммы (пружинный зажим) | 1 | 10 | 0.0305 | 1176
386170240050 | 38.61.7.024.0050 | 38 | Интерфейсный модуль (сборка 34.51.7.024.0010 + 93.51.7.024), электромеханическое реле; 1CO 6A; контакты AgNi; питание 24В DC (чувствит.); категория защиты IP20; безвинтовые клеммы (пружинный зажим) | 1 | 10 | 0.0305 | 1011
386170244050 | 38.61.7.024.4050 | 38 | Интерфейсный модуль (сборка 34.51.7.024.4010 + 93.51.7.024), электромеханическое реле; 1CO 6A; контакты AgSnO2; питание 24В DC (чувствит.); категория защиты IP20; безвинтовые клеммы (пружинный зажим) | 1 | 10 | 0.0305 | 1032
386170245050 | 38.61.7.024.5050 | 38 | Интерфейсный модуль (сборка 34.51.7.024.5010 + 93.51.7.024), электромеханическое реле; 1CO 6A; контакты AgNi+Au; питание 24В DC (чувствит.); категория защиты IP20; безвинтовые клеммы (пружинный зажим) | 1 | 10 | 0.0305 | 1176
386170480050 | 38.61.7.048.0050 | 38 | Интерфейсный модуль (сборка 34.51.7.048.0010 + 93.51.7.060), электромеханическое реле; 1CO 6A; контакты AgNi; питание 48В DC (чувствит.); категория защиты IP20; безвинтовые клеммы (пружинный зажим) | 1 | 10 | 0.0305 | 1091
386170484050 | 38.61.7.048.4050 | 38 | Интерфейсный модуль (сборка 34.51.7.048.4010 + 93.51.7.060), электромеханическое реле; 1CO 6A; контакты AgSnO2; питание 48В DC (чувствит.); категория защиты IP20; безвинтовые клеммы (пружинный зажим) | 1 | 10 | 0.0305 | 1112
386170485050 | 38.61.7.048.5050 | 38 | Интерфейсный модуль (сборка 34.51.7.048.5010 + 93.51.7.060), электромеханическое реле; 1CO 6A; контакты AgNi+Au; питание 48В DC (чувствит.); категория защиты IP20; безвинтовые клеммы (пружинный зажим) | 1 | 10 | 0.0305 | 1256
386170600050 | 38.61.7.060.0050 | 38 | Интерфейсный модуль (сборка 34.51.7.060.0010 + 93.51.7.060), электромеханическое реле; 1CO 6A; контакты AgNi; питание 60В DC (чувствит.); категория защиты IP20; безвинтовые клеммы (пружинный зажим) | 1 | 10 | 0.0305 | 1221
386170604050 | 38.61.7.060.4050 | 38 | Интерфейсный модуль (сборка 34.51.7.060.4010 + 93.51.7.060), электромеханическое реле; 1CO 6A; контакты AgSnO2; питание 60В DC (чувствит.); категория защиты IP20; безвинтовые клеммы (пружинный зажим) | 1 | 10 | 0.0305 | 1242
386170605050 | 38.61.7.060.5050 | 38 | Интерфейсный модуль (сборка 34.51.7.060.5010 + 93.51.7.060), электромеханическое реле; 1CO 6A; контакты AgNi+Au; питание 60В DC (чувствит.); категория защиты IP20; безвинтовые клеммы (пружинный зажим) | 1 | 10 | 0.0305 | 1385
386200120060 | 38.62.0.012.0060 | 38 | Интерфейсный модуль (сборка 41.52.9.012.0010 + 93.52.0.024), электромеханическое реле; 2CO 8A; контакты AgNi; питание 12В AC/DC; категория защиты IP20; безвинтовые клеммы (пружинный зажим) | 1 | 10 | 0.0603 | 1218
386200240060 | 38.62.0.024.0060 | 38 | Интерфейсный модуль (сборка 41.52.9.024.0010 + 93.52.0.024), электромеханическое реле; 2CO 8A; контакты AgNi; питание 24В AC/DC; категория защиты IP20; безвинтовые клеммы (пружинный зажим) | 1 | 10 | 0.0603 | 1218
386200480060 | 38.62.0.048.0060 | 38 | Интерфейсный модуль (сборка 41.52.9.048.0010 + 93.52.0.060), электромеханическое реле; 2CO 8A; контакты AgNi; питание 48В AC/DC; категория защиты IP20; безвинтовые клеммы (пружинный зажим) | 1 | 10 | 0.0603 | 1327
386200600060 | 38.62.0.060.0060 | 38 | Интерфейсный модуль (сборка 41.52.9.060.0010 + 93.52.0.060), электромеханическое реле; 2CO 8A; контакты AgNi; питание 60В AC/DC; категория защиты IP20; безвинтовые клеммы (пружинный зажим) | 1 | 10 | 0.0603 | 1327
386201250060 | 38.62.0.125.0060 | 38 | Интерфейсный модуль (сборка 41.52.9.110.0010 + 93.52.0.125), электромеханическое реле; 2CO 8A; контакты AgNi; питание 110-125В AC/DC; категория защиты IP20; безвинтовые клеммы (пружинный зажим) | 1 | 10 | 0.0603 | 1393
386202400060 | 38.62.0.240.0060 | 38 | Интерфейсный модуль (сборка 41.52.9.110.0010 + 93.52.0.240), электромеханическое реле; 2CO 8A; контакты AgNi; питание 220В DC; категория защиты IP20; безвинтовые клеммы (пружинный зажим) | 1 | 10 | 0.0603 | 1393
386270120050 | 38.62.7.012.0050 | 38 | Интерфейсный модуль (сборка 41.52.9.012.0010 + 93.52.7.024), электромеханическое реле; 2CO 8A; контакты AgNi; питание 12В DC (чувствит.); категория защиты IP20; безвинтовые клеммы (пружинный зажим) | 1 | 10 | 0.0603 | 1163
386270240050 | 38.62.7.024.0050 | 38 | Интерфейсный модуль (сборка 41.52.9.024.0010 + 93.52.7.024), электромеханическое реле; 2CO 8A; контакты AgNi; питание 24В DC (чувствит.); категория защиты IP20; безвинтовые клеммы (пружинный зажим) | 1 | 10 | 0.0603 | 1163
386270480050 | 38.62.7.048.0050 | 38 | Интерфейсный модуль (сборка 41.52.9.048.0010 + 93.52.7.060), электромеханическое реле; 2CO 8A; контакты AgNi; питание 48В DC (чувствит.); категория защиты IP20; безвинтовые клеммы (пружинный зажим) | 1 | 10 | 0.0603 | 1276
386270600050 | 38.62.7.060.0050 | 38 | Интерфейсный модуль (сборка 41.52.9.060.0010 + 93.52.7.060), электромеханическое реле; 2CO 8A; контакты AgNi; питание 60В DC (чувствит.); категория защиты IP20; безвинтовые клеммы (пружинный зажим) | 1 | 10 | 0.0603 | 1276
386282300060 | 38.62.8.230.0060 | 38 | Интерфейсный модуль (сборка 41.52.9.110.0010 + 93.52.8.230), электромеханическое реле; 2CO 8A; контакты AgNi; питание 230-240В AC; категория защиты IP20; безвинтовые клеммы (пружинный зажим) | 1 | 10 | 0.0603 | 1460
388101257048 | 38.81.0.125.7048 | 38 | Интерфейсный модуль (сборка 34.81.7.060.7048 + 93.01.0.125), твердотельное реле; выход 0,1A (48В DC); питание 110-125В АС/DC; категория защиты IP20; винтовые клеммы | 1 | 10 | 0.0294 | 1800
388101258240 | 38.81.0.125.8240 | 38 | Интерфейсный модуль (сборка 34.81.7.060.8240 + 93.01.0.125), твердотельное реле; выход 2A (240В АC); питание 110-125В АС/DC; категория защиты IP20; винтовые клеммы | 1 | 10 | 0.0294 | 2084
388101259024 | 38.81.0.125.9024 | 38 | Интерфейсный модуль (сборка 34.81.7.060.9024 + 93.01.0.125), твердотельное реле; выход 6A (24В DC); питание 110-125В АС/DC; категория защиты IP20; винтовые клеммы | 1 | 10 | 0.0294 | 2001
388102407048 | 38.81.0.240.7048 | 38 | Интерфейсный модуль (сборка 34.81.7.060.7048 + 93.01.0.240), твердотельное реле; выход 0,1A (48В DC); питание 230-240В АС/DC; категория защиты IP20; винтовые клеммы | 1 | 10 | 0.0293 | 1800
388102408240 | 38.81.0.240.8240 | 38 | Интерфейсный модуль (сборка 34.81.7.060.8240 + 93.01.0.240), твердотельное реле; выход 2A (240В АC); питание 230-240В АС/DC; категория защиты IP20; винтовые клеммы | 1 | 10 | 0.0293 | 2084
388102409024 | 38.81.0.240.9024 | 38 | Интерфейсный модуль (сборка 34.81.7.060.9024 + 93.01.0.240), твердотельное реле; выход 6A (24В DC); питание 230-240В АС/DC; категория защиты IP20; винтовые клеммы | 1 | 10 | 0.0293 | 2001
388131257048 | 38.81.3.125.7048 | 38 | Интерфейсный модуль (сборка 34.81.7.060.7048 + 93.01.3.125), твердотельное реле; выход 0,1A (48В DC); питание 110-125В АС/DC; подавление утечки тока; категория защиты IP20; винтовые клеммы | 1 | 10 | 0.0293 | 2198
388131258240 | 38.81.3.125.8240 | 38 | Интерфейсный модуль (сборка 34.81.7.060.8240 + 93.01.3.125), твердотельное реле; выход 2A (240В АC); питание 110-125В АС/DC; подавление утечки тока; категория защиты IP20; винтовые клеммы | 1 | 10 | 0.0293 | 2406
388131259024 | 38.81.3.125.9024 | 38 | Интерфейсный модуль (сборка 34.81.7.060.9024 + 93.01.3.125), твердотельное реле; выход 6A (24В DC); питание 110-125В АС/DC; подавление утечки тока; категория защиты IP20; винтовые клеммы | 1 | 10 | 0.0293 | 2321
388132407048 | 38.81.3.240.7048 | 38 | Интерфейсный модуль (сборка 34.81.7.060.7048 + 93.01.3.240), твердотельное реле; выход 0,1A (48В DC); питание 230-240В АС/DC; подавление утечки тока; категория защиты IP20; винтовые клеммы | 1 | 10 | 0.0293 | 2262
388132408240 | 38.81.3.240.8240 | 38 | Интерфейсный модуль (сборка 34.81.7.060.8240 + 93.01.3.240), твердотельное реле; выход 2A (240В АC); питание 230-240В АС/DC; подавление утечки тока; категория защиты IP20; винтовые клеммы | 1 | 10 | 0.0293 | 2472
388132409024 | 38.81.3.240.9024 | 38 | Интерфейсный модуль (сборка 34.81.7.060.9024 + 93.01.3.240), твердотельное реле; выход 6A (24В DC); питание 230-240В АС/DC; подавление утечки тока; категория защиты IP20; винтовые клеммы | 1 | 10 | 0.0293 | 2385
388170068240 | 38.81.7.006.8240 | 38 | Интерфейсный модуль (сборка 34.81.7.005.8240 + 93.01.7.024), твердотельное реле; выход 2A (240В АC); питание 6В DC; категория защиты IP20; винтовые клеммы | 1 | 10 | 0.0288 | 2033
388170069024 | 38.81.7.006.9024 | 38 | Интерфейсный модуль (сборка 34.81.7.005.9024 + 93.01.7.024), твердотельное реле; выход 6A (24В DC); питание 6В DC; категория защиты IP20; винтовые клеммы | 1 | 10 | 0.0288 | 1947
388170247048 | 38.81.7.024.7048 | 38 | Интерфейсный модуль (сборка 34.81.7.024.7048 + 93.01.7.024), твердотельное реле; выход 0,1A (48В DC); питание 24В DC; категория защиты IP20; винтовые клеммы | 1 | 10 | 0.0288 | 1823
388170248240 | 38.81.7.024.8240 | 38 | Интерфейсный модуль (сборка 34.81.7.024.8240 + 93.01.7.024), твердотельное реле; выход 2A (240В АC); питание 24В DC; категория защиты IP20; винтовые клеммы | 1 | 10 | 0.0288 | 2033
388170249024 | 38.81.7.024.9024 | 38 | Интерфейсный модуль (сборка 34.81.7.024.9024 + 93.01.7.024), твердотельное реле; выход 6A (24В DC); питание 24В DC; категория защиты IP20; винтовые клеммы | 1 | 10 | 0.0288 | 1947
388170607048 | 38.81.7.060.7048 | 38 | Интерфейсный модуль (сборка 34.81.7.060.7048 + 93.01.7.060), твердотельное реле; выход 0,1A (48В DC); питание 60В DC; категория защиты IP20; винтовые клеммы | 1 | 10 | 0.0288 | 1747
388170608240 | 38.81.7.060.8240 | 38 | Интерфейсный модуль (сборка 34.81.7.060.8240 + 93.01.7.060), твердотельное реле; выход 2A (240В АC); питание 60В DC; категория защиты IP20; винтовые клеммы | 1 | 10 | 0.0288 | 2033
388170609024 | 38.81.7.060.9024 | 38 | Интерфейсный модуль (сборка 34.81.7.060.9024 + 93.01.7.060), твердотельное реле; выход 6A (24В DC); питание 60В DC; категория защиты IP20; винтовые клеммы | 1 | 10 | 0.0288 | 1947
388171259024 | 38.81.7.125.9024 | 38 | Интерфейсный модуль (сборка 34.81.7.060.9024 + 93.01.7.125), твердотельное реле; выход 6A (24В DC); питание 125В DC; категория защиты IP20; винтовые клеммы | 1 | 10 | 0.0288 | 2001
389101257048 | 38.91.0.125.7048 | 38 | Интерфейсный модуль (сборка 34.81.7.060.7048 + 93.51.0.125), твердотельное реле; выход 0,1A (48В DC); питание 110-125В AC/DC; категория защиты IP20; безвинтовые клеммы (пружинный зажим) | 1 | 10 | 0.0295 | 1890
389101258240 | 38.91.0.125.8240 | 38 | Интерфейсный модуль (сборка 34.81.7.060.8240 + 93.51.0.125), твердотельное реле; выход 2A (240В АC); питание 110-125В AC/DC; категория защиты IP20; безвинтовые клеммы (пружинный зажим) | 1 | 10 | 0.0295 | 2177
389101259024 | 38.91.0.125.9024 | 38 | Интерфейсный модуль (сборка 34.81.7.060.9024 + 93.51.0.125), твердотельное реле; выход 6A (24В DC); питание 110-125В AC/DC; категория защиты IP20; безвинтовые клеммы (пружинный зажим) | 1 | 10 | 0.0295 | 2094
389102407048 | 38.91.0.240.7048 | 38 | Интерфейсный модуль (сборка 34.81.7.060.7048 + 93.51.0.240), твердотельное реле; выход 0,1A (48В DC); питание 230-240В AC/DC; категория защиты IP20; безвинтовые клеммы (пружинный зажим) | 1 | 10 | 0.0295 | 1890
389102408240 | 38.91.0.240.8240 | 38 | Интерфейсный модуль (сборка 34.81.7.060.8240 + 93.51.0.240), твердотельное реле; выход 2A (240В АC); питание 230-240В AC/DC; категория защиты IP20; безвинтовые клеммы (пружинный зажим) | 1 | 10 | 0.0295 | 2177
389102409024 | 38.91.0.240.9024 | 38 | Интерфейсный модуль (сборка 34.81.7.060.9024 + 93.51.0.240), твердотельное реле; выход 6A (24В DC); питание 230-240В AC/DC; категория защиты IP20; безвинтовые клеммы (пружинный зажим) | 1 | 10 | 0.0295 | 2094
389131257048 | 38.91.3.125.7048 | 38 | Интерфейсный модуль (сборка 34.81.7.060.7048 + 93.51.3.125), твердотельное реле; выход 0,1A (48В DC); питание 110-125В AC/DC; подавление утечки тока; категория защиты IP20; безвинтовые клеммы (пружинный зажим) | 1 | 10 | 0.0295 | 2280
389131258240 | 38.91.3.125.8240 | 38 | Интерфейсный модуль (сборка 34.81.7.060.8240 + 93.51.3.125), твердотельное реле; выход 2A (240В АC); питание 110-125В AC/DC; подавление утечки тока; категория защиты IP20; безвинтовые клеммы (пружинный зажим) | 1 | 10 | 0.0295 | 2486
389131259024 | 38.91.3.125.9024 | 38 | Интерфейсный модуль (сборка 34.81.7.060.9024 + 93.51.3.125), твердотельное реле; выход 6A (24В DC); питание 110-125В AC/DC; подавление утечки тока; категория защиты IP20; безвинтовые клеммы (пружинный зажим) | 1 | 10 | 0.0295 | 2403
389132407048 | 38.91.3.240.7048 | 38 | Интерфейсный модуль (сборка 34.81.7.060.7048 + 93.51.3.240), твердотельное реле; выход 0,1A (48В DC); питание 230-240В AC/DC; подавление утечки тока; категория защиты IP20; безвинтовые клеммы (пружинный зажим) | 1 | 10 | 0.0295 | 2358
389132408240 | 38.91.3.240.8240 | 38 | Интерфейсный модуль (сборка 34.81.7.060.8240 + 93.51.3.240), твердотельное реле; выход 2A (240В АC); питание 230-240В AC/DC; подавление утечки тока; категория защиты IP20; безвинтовые клеммы (пружинный зажим) | 1 | 10 | 0.0295 | 2564
389132409024 | 38.91.3.240.9024 | 38 | Интерфейсный модуль (сборка 34.81.7.060.9024 + 93.51.3.240), твердотельное реле; выход 6A (24В DC); питание 230-240В AC/DC; подавление утечки тока; категория защиты IP20; безвинтовые клеммы (пружинный зажим) | 1 | 10 | 0.0295 | 2482
389170068240 | 38.91.7.006.8240 | 38 | Интерфейсный модуль (сборка 34.81.7.005.8240 + 93.51.7.024), твердотельное реле; выход 2A (240В АC); питание 6В DC; категория защиты IP20; безвинтовые клеммы (пружинный зажим) | 1 | 10 | 0.0295 | 2125
389170069024 | 38.91.7.006.9024 | 38 | Интерфейсный модуль (сборка 34.81.7.005.9024 + 93.51.7.024), твердотельное реле; выход 6A (24В DC); питание 6В DC; категория защиты IP20; безвинтовые клеммы (пружинный зажим) | 1 | 10 | 0.0295 | 2043
389170247048 | 38.91.7.024.7048 | 38 | Интерфейсный модуль (сборка 34.81.7.024.7048 + 93.51.7.024), твердотельное реле; выход 0,1A (48В DC); питание 24В DC; категория защиты IP20; безвинтовые клеммы (пружинный зажим) | 1 | 10 | 0.0295 | 1792
389170248240 | 38.91.7.024.8240 | 38 | Интерфейсный модуль (сборка 34.81.7.024.8240 + 93.51.7.024), твердотельное реле; выход 2A (240В AC); питание 24В DC; категория защиты IP20; безвинтовые клеммы (пружинный зажим) | 1 | 10 | 0.0295 | 2125
389170249024 | 38.91.7.024.9024 | 38 | Интерфейсный модуль (сборка 34.81.7.024.9024 + 93.51.7.024), твердотельное реле; выход 6A (24В DC); питание 24В DC; категория защиты IP20; безвинтовые клеммы (пружинный зажим) | 1 | 10 | 0.0295 | 2043
389170607048 | 38.91.7.060.7048 | 38 | Интерфейсный модуль (сборка 34.81.7.060.7048 + 93.51.7.060), твердотельное реле; выход 0,1A (48В DC); питание 60В DC; категория защиты IP20; безвинтовые клеммы (пружинный зажим) | 1 | 10 | 0.0295 | 1792
389170608240 | 38.91.7.060.8240 | 38 | Интерфейсный модуль (сборка 34.81.7.060.8240 + 93.51.7.060), твердотельное реле; выход 2A (240В AC); питание 60В DC; категория защиты IP20; безвинтовые клеммы (пружинный зажим) | 1 | 10 | 0.0295 | 2125
389170609024 | 38.91.7.060.9024 | 38 | Интерфейсный модуль (сборка 34.81.7.060.9024 + 93.51.7.060), твердотельное реле; выход 6A (24В DC); питание 60В DC; категория защиты IP20; безвинтовые клеммы (пружинный зажим) | 1 | 10 | 0.0295 | 2043
390001259024 | 39.00.0.125.9024 | 39 | Интерфейсный модуль (сборка 34.81.7.060.9024 + 93.60.0.125), твердотельное реле, серия MasterBASIC; выход 6A (24В DC); питание 125В AC/DC; категория защиты IP20; безвинтовые клеммы Push-in | 1 | 10 | 0.033 | 2118
390070069024 | 39.00.7.006.9024 | 39 | Интерфейсный модуль (сборка 34.81.7.005.9024 + 93.60.7.024), твердотельное реле, серия MasterBASIC; выход 6A (24В DC); питание 6В DC; категория защиты IP20; безвинтовые клеммы Push-in | 1 | 10 | 0.0314 | 1960
390070129024 | 39.00.7.012.9024 | 39 | Интерфейсный модуль (сборка 34.81.7.012.9024 + 93.60.7.024), твердотельное реле, серия MasterBASIC; выход 6A (24В DC); питание 12В DC; категория защиты IP20; безвинтовые клеммы Push-in | 1 | 10 | 0.0314 | 1960
390070248240 | 39.00.7.024.8240 | 39 | Интерфейсный модуль (сборка 34.81.7.024.8240 + 93.60.7.024), твердотельное реле, серия MasterBASIC; выход 2A (240В AC); питание 24В DC; категория защиты IP20; безвинтовые клеммы Push-in | 1 | 10 | 0.0314 | 2064
390070249024 | 39.00.7.024.9024 | 39 | Интерфейсный модуль (сборка 34.81.7.024.9024 + 93.60.7.024), твердотельное реле, серия MasterBASIC; выход 6A (24В DC); питание 24В DC; категория защиты IP20; безвинтовые клеммы Push-in | 1 | 10 | 0.0314 | 1960
390082309024 | 39.00.8.230.9024 | 39 | Интерфейсный модуль (сборка 34.81.7.060.9024 + 93.60.8.230), твердотельное реле, серия MasterBASIC; выход 6A (24В DC); питание 230-240В AC; категория защиты IP20; безвинтовые клеммы Push-in | 1 | 10 | 0.0314 | 2156
390100060060 | 39.01.0.006.0060 | 39 | Интерфейсный модуль (сборка 34.51.7.005.0010 + 93.60.7.024), электромеханическое реле, серия MasterBASIC; 1CO 6A; питание 6В AC/DC; категория защиты IP20; безвинтовые клеммы Push-in | 1 | 10 | 0.0325 | 1029
390100060073 | 39.01.0.006.0073 | 39 | Интерфейсный модуль (сборка 34.51.7.005.0000 + 93.60.0.024.7), электромеханическое реле, серия MasterBASIC; 1CO 6A; питание 6В AC/DC; категория защиты IP20; безвинтовые клеммы Push-in; версия ATEX | 1 | 10 | 0.0325 | 1449
390100120060 | 39.01.0.012.0060 | 39 | Интерфейсный модуль (сборка 34.51.7.012.0010 + 93.60.7.024), электромеханическое реле, серия MasterBASIC; 1CO 6A; питание 12В AC/DC; категория защиты IP20; безвинтовые клеммы Push-in | 1 | 10 | 0.0325 | 951
390100120073 | 39.01.0.012.0073 | 39 | Интерфейсный модуль (сборка 34.51.7.012.0000 + 93.60.0.024.7), электромеханическое реле, серия MasterBASIC; 1CO 6A; питание 12В AC/DC; категория защиты IP20; безвинтовые клеммы Push-in; версия ATEX | 1 | 10 | 0.0325 | 1351
390100240060 | 39.01.0.024.0060 | 39 | Интерфейсный модуль (сборка 34.51.7.024.0010 + 93.60.7.024), электромеханическое реле, серия MasterBASIC; 1CO 6A; питание 24В AC/DC; категория защиты IP20; безвинтовые клеммы Push-in | 1 | 10 | 0.0325 | 951
390100240073 | 39.01.0.024.0073 | 39 | Интерфейсный модуль (сборка 34.51.7.024.0000 + 93.60.0.024.7), электромеханическое реле, серия MasterBASIC; 1CO 6A; питание 24В AC/DC; категория защиты IP20; безвинтовые клеммы Push-in; версия ATEX | 1 | 10 | 0.0325 | 1351
390101250060 | 39.01.0.125.0060 | 39 | Интерфейсный модуль (сборка 34.51.7.060.0010 + 93.60.0.125), электромеханическое реле, серия MasterBASIC; 1CO 6A; питание 125В AC/DC; категория защиты IP20; безвинтовые клеммы Push-in | 1 | 10 | 0.0325 | 1316
390101250073 | 39.01.0.125.0073 | 39 | Интерфейсный модуль (сборка 34.51.7.060.0000 + 93.60.0.125.7), электромеханическое реле, серия MasterBASIC; 1CO 6A; питание 125В AC/DC; категория защиты IP20; безвинтовые клеммы Push-in; версия ATEX | 1 | 10 | 0.0325 | 1666
390102400073 | 39.01.0.240.0073 | 39 | Интерфейсный модуль (сборка 34.51.7.024.0000 + 93.60.0.240.7), электромеханическое реле, серия MasterBASIC; 1CO 6A; питание 240В AC/DC; категория защиты IP20; безвинтовые клеммы Push-in; версия ATEX | 1 | 10 | 0.0325 | 3075
390182300060 | 39.01.8.230.0060 | 39 | Интерфейсный модуль (сборка 34.51.7.060.0010 + 93.60.8.230), электромеханическое реле, серия MasterBASIC; 1CO 6A; питание 230-240В AC; категория защиты IP20; безвинтовые клеммы Push-in | 1 | 10 | 0.0337 | 1354
390182300073 | 39.01.8.230.0073 | 39 | Интерфейсный модуль (сборка 34.51.7.060.0000 + 93.60.8.230.7), электромеханическое реле, серия MasterBASIC; 1CO 6A; питание 230В AC; категория защиты IP20; безвинтовые клеммы Push-in; версия ATEX | 1 | 10 | 0.0337 | 1717
391001258240 | 39.10.0.125.8240 | 39 | Интерфейсный модуль (сборка 34.81.7.060.8240 + 93.61.0.125), твердотельное реле, серия MasterBASIC; выход 2A (240В AC); питание 125В AC/DC; категория защиты IP20; винтовые клеммы | 1 | 10 | 0.0355 | 2156
391001259024 | 39.10.0.125.9024 | 39 | Интерфейсный модуль (сборка 34.81.7.060.9024 + 93.61.0.125), твердотельное реле, серия MasterBASIC; выход 6A (24В DC); питание 125В AC/DC; категория защиты IP20; винтовые клеммы | 1 | 10 | 0.0355 | 2074
391070069024 | 39.10.7.006.9024 | 39 | Интерфейсный модуль (сборка 34.81.7.005.9024 + 93.61.7.024), твердотельное реле, серия MasterBASIC; выход 6A (24В DC); питание 6В DC; категория защиты IP20; винтовые клеммы | 1 | 10 | 0.0355 | 1889
391070129024 | 39.10.7.012.9024 | 39 | Интерфейсный модуль (сборка 34.81.7.012.9024 + 93.61.7.024), твердотельное реле, серия MasterBASIC; выход 6A (24В DC); питание 12В DC; категория защиты IP20; винтовые клеммы | 1 | 10 | 0.0355 | 1889
391070248240 | 39.10.7.024.8240 | 39 | Интерфейсный модуль (сборка 34.81.7.024.8240 + 93.61.7.024), твердотельное реле, серия MasterBASIC; выход 2A (240В AC); питание 24В DC; категория защиты IP20; винтовые клеммы | 1 | 10 | 0.0355 | 1971
391070249024 | 39.10.7.024.9024 | 39 | Интерфейсный модуль (сборка 34.81.7.024.9024 + 93.61.7.024), твердотельное реле, серия MasterBASIC; выход 6A (24В DC); питание 24В DC; категория защиты IP20; винтовые клеммы | 1 | 10 | 0.0355 | 1889
391082309024 | 39.10.8.230.9024 | 39 | Интерфейсный модуль (сборка 34.81.7.060.9024 + 93.61.8.230), твердотельное реле, серия MasterBASIC; выход 6A (24В DC); питание 230-240В AC; категория защиты IP20; винтовые клеммы | 1 | 10 | 0.0355 | 2029
391100060060 | 39.11.0.006.0060 | 39 | Интерфейсный модуль (сборка 34.51.7.005.0010 + 93.61.7.024), электромеханическое реле, серия MasterBASIC; 1CO 6A; контакты AgNi; питание 6В AC/DC; категория защиты IP20; винтовые клеммы | 1 | 10 | 0.0373 | 957
391100060073 | 39.11.0.006.0073 | 39 | Интерфейсный модуль (сборка 34.51.7.005.0000 + 93.61.0.024.7), электромеханическое реле, серия MasterBASIC; 1CO 6A; контакты AgNi; питание 6В AC/DC; категория защиты IP20; винтовые клеммы; версия ATEX | 1 | 10 | 0.0373 | 1399
391100120060 | 39.11.0.012.0060 | 39 | Интерфейсный модуль (сборка 34.51.7.012.0010 + 93.61.7.024), электромеханическое реле, серия MasterBASIC; 1CO 6A; контакты AgNi; питание 12В AC/DC; категория защиты IP20; винтовые клеммы | 1 | 10 | 0.0373 | 878
391100120073 | 39.11.0.012.0073 | 39 | Интерфейсный модуль (сборка 34.51.7.012.0000 + 93.61.0.024.7), электромеханическое реле, серия MasterBASIC; 1CO 6A; контакты AgNi; питание 12В AC/DC; категория защиты IP20; винтовые клеммы; версия ATEX | 1 | 10 | 0.0373 | 1302
391100240060 | 39.11.0.024.0060 | 39 | Интерфейсный модуль (сборка 34.51.7.024.0010 + 93.61.7.024), электромеханическое реле, серия MasterBASIC; 1CO 6A; контакты AgNi; питание 24В AC/DC; категория защиты IP20; винтовые клеммы | 1 | 10 | 0.0368 | 878
391100240073 | 39.11.0.024.0073 | 39 | Интерфейсный модуль (сборка 34.51.7.024.0000 + 93.61.0.024.7), электромеханическое реле, серия MasterBASIC; 1CO 6A; контакты AgNi; питание 24В AC/DC; категория защиты IP20; винтовые клеммы; версия ATEX | 1 | 10 | 0.0368 | 1302
391101250060 | 39.11.0.125.0060 | 39 | Интерфейсный модуль (сборка 34.51.7.060.0010 + 93.61.0.125), электромеханическое реле, серия MasterBASIC; 1CO 6A; контакты AgNi; питание 125В AC/DC; категория защиты IP20; винтовые клеммы | 1 | 10 | 0.0388 | 1273
391101250073 | 39.11.0.125.0073 | 39 | Интерфейсный модуль (сборка 34.51.7.060.0000 + 93.61.0.125.7), электромеханическое реле, серия MasterBASIC; 1CO 6A; контакты AgNi; питание 125В AC/DC; категория защиты IP20; винтовые клеммы; версия ATEX | 1 | 10 | 0.0388 | 1608
391102400073 | 39.11.0.240.0073 | 39 | Интерфейсный модуль (сборка 34.51.7.024.0000 + 93.61.0.240.7), электромеханическое реле, серия MasterBASIC; 1CO 6A; контакты AgNi; питание 240В AC/DC; категория защиты IP20; винтовые клеммы; версия ATEX | 1 | 10 | 0.0388 | 2856
391182300060 | 39.11.8.230.0060 | 39 | Интерфейсный модуль (сборка 34.51.7.060.0010 + 93.61.8.230), электромеханическое реле, серия MasterBASIC; 1CO 6A; контакты AgNi; питание 230-240В AC; категория защиты IP20; винтовые клеммы | 1 | 10 | 0.0385 | 1228
391182300073 | 39.11.8.230.0073 | 39 | Интерфейсный модуль (сборка 34.51.7.060.0000 + 93.61.8.230.7), электромеханическое реле, серия MasterBASIC; 1CO 6A; контакты AgNi; питание 230В AC; категория защиты IP20; винтовые клеммы; версия ATEX | 1 | 10 | 0.0385 | 1663
392070069024 | 39.20.7.006.9024 | 39 | Интерфейсный модуль (сборка 34.81.7.005.9024 + 93.62.7.024), твердотельное реле, серия MasterOUTPUT; выход 6A (24В DC); питание 6В DC; категория защиты IP20; винтовые клеммы | 1 | 10 | 0.0365 | 2091
392070129024 | 39.20.7.012.9024 | 39 | Интерфейсный модуль (сборка 34.81.7.012.9024 + 93.62.7.024), твердотельное реле, серия MasterOUTPUT; выход 6A (24В DC); питание 12В DC; категория защиты IP20; винтовые клеммы | 1 | 10 | 0.0365 | 2091
392070249024 | 39.20.7.024.9024 | 39 | Интерфейсный модуль (сборка 34.81.7.024.9024 + 93.62.7.024), твердотельное реле, серия MasterOUTPUT; выход 6A (24В DC); питание 24В DC; категория защиты IP20; винтовые клеммы | 1 | 10 | 0.0365 | 2091
392082309024 | 39.20.8.230.9024 | 39 | Интерфейсный модуль (сборка 34.81.7.060.9024 + 93.62.8.230), твердотельное реле, серия MasterOUTPUT; выход 6A (24В DC); питание 230-240В AC; категория защиты IP20; винтовые клеммы | 1 | 10 | 0.0365 | 2231
392100060060 | 39.21.0.006.0060 | 39 | Интерфейсный модуль (сборка 34.51.7.005.0010 + 93.62.7.024), электромеханическое реле, серия MasterOUTPUT; 1NO 6A; контакты AgNi; питание 6В AC/DC; категория защиты IP20; винтовые клеммы | 1 | 10 | 0.0377 | 1159
392100120060 | 39.21.0.012.0060 | 39 | Интерфейсный модуль (сборка 34.51.7.012.0010 + 93.62.7.024), электромеханическое реле, серия MasterOUTPUT; 1NO 6A; контакты AgNi; питание 12В AC/DC; категория защиты IP20; винтовые клеммы | 1 | 10 | 0.0377 | 1080
392100240060 | 39.21.0.024.0060 | 39 | Интерфейсный модуль (сборка 34.51.7.024.0010 + 93.62.7.024), электромеханическое реле, серия MasterOUTPUT; 1NO 6A; контакты AgNi; питание 24В AC/DC; категория защиты IP20; винтовые клеммы | 1 | 10 | 0.0377 | 1080
392101250060 | 39.21.0.125.0060 | 39 | Интерфейсный модуль (сборка 34.51.7.060.0010 + 93.62.0.125), электромеханическое реле, серия MasterOUTPUT; 1NO 6A; контакты AgNi; питание 110-125В AC/DC; категория защиты IP20; винтовые клеммы | 1 | 10 | 0.0377 | 1374
392182300060 | 39.21.8.230.0060 | 39 | Интерфейсный модуль (сборка 34.51.7.060.0010 + 93.62.8.230), электромеханическое реле, серия MasterOUTPUT; 1NO 6A; контакты AgNi; питание 230-240В AC/DC; категория защиты IP20; винтовые клеммы | 1 | 10 | 0.0389 | 1429
393000248240 | 39.30.0.024.8240 | 39 | Интерфейсный модуль (сборка 34.81.7.024.8240 + 93.63.0.024), твердотельное реле, серия MasterPLUS; выход 2A (240В AC); питание 24В AC/DC; категория защиты IP20; винтовые клеммы | 1 | 10 | 0.0389 | 2226
393000249024 | 39.30.0.024.9024 | 39 | Интерфейсный модуль (сборка 34.81.7.024.9024 + 93.63.0.024), твердотельное реле, серия MasterPLUS; выход 6A (24В DC); питание 24В AC/DC; категория защиты IP20; винтовые клеммы | 1 | 10 | 0.0388 | 2241
393001258240 | 39.30.0.125.8240 | 39 | Интерфейсный модуль (сборка 34.81.7.060.8240 + 93.63.0.125), твердотельное реле, серия MasterPLUS; выход 2A (240В AC); питание 110-125В AC/DC; категория защиты IP20; винтовые клеммы | 1 | 10 | 0.0388 | 2307
393001259024 | 39.30.0.125.9024 | 39 | Интерфейсный модуль (сборка 34.81.7.060.9024 + 93.63.0.125), твердотельное реле, серия MasterPLUS; выход 6A (24В DC); питание 110-125B AC/DC; категория защиты IP20; винтовые клеммы | 1 | 10 | 0.0388 | 2224
393002408240 | 39.30.0.240.8240 | 39 | Интерфейсный модуль (сборка 34.81.7.024.8240 + 93.63.0.240), твердотельное реле, серия MasterPLUS; выход 2A (240В AC); питание 24-240В AC/DC; категория защиты IP20; винтовые клеммы | 1 | 10 | 0.0388 | 3459
393002409024 | 39.30.0.240.9024 | 39 | Интерфейсный модуль (сборка 34.81.7.024.9024 + 93.63.0.240), твердотельное реле, серия MasterPLUS; выход 2A (24В DC); питание 24-240В AC/DC; категория защиты IP20; винтовые клеммы | 1 | 10 | 0.0388 | 3377
393031259024 | 39.30.3.125.9024 | 39 | Интерфейсный модуль (сборка 34.81.7.060.9024 + 93.63.3.125), твердотельное реле, серия MasterPLUS; выход 6A (24В DC); питание 110-125В AC/DC; подавление утечки тока; категория защиты IP20; винтовые клеммы | 1 | 10 | 0.0388 | 2286
393032309024 | 39.30.3.230.9024 | 39 | Интерфейсный модуль (сборка 34.81.7.060.9024 + 93.63.3.230), твердотельное реле, серия MasterPLUS; выход 6A (24В DC); питание 230-240В AC/DC подавление утечки тока; категория защиты IP20; винтовые клеммы | 1 | 10 | 0.0388 | 2286
393070069024 | 39.30.7.006.9024 | 39 | Интерфейсный модуль (сборка 34.81.7.005.9024 + 93.63.7.024), твердотельное реле, серия MasterPLUS; выход 6A (24В DC); питание 6В DC; категория защиты IP20; винтовые клеммы | 1 | 10 | 0.0382 | 2136
393070129024 | 39.30.7.012.9024 | 39 | Интерфейсный модуль (сборка 34.81.7.012.9024 + 93.63.7.024), твердотельное реле, серия MasterPLUS; выход 2A (24В DC); питание 12В DC; категория защиты IP20; винтовые клеммы | 1 | 10 | 0.0382 | 2136
393070248240 | 39.30.7.024.8240 | 39 | Интерфейсный модуль (сборка 34.81.7.024.8240 + 93.63.7.024), твердотельное реле, серия MasterPLUS; выход 2A (240В AC); питание 24В DC; категория защиты IP20; винтовые клеммы | 1 | 10 | 0.0382 | 2218
393070249024 | 39.30.7.024.9024 | 39 | Интерфейсный модуль (сборка 34.81.7.024.9024 + 93.63.7.024), твердотельное реле, серия MasterPLUS; выход 6A (24В DC); питание 24В DC; категория защиты IP20; винтовые клеммы | 1 | 10 | 0.0382 | 2136
393070609024 | 39.30.7.060.9024 | 39 | Интерфейсный модуль (сборка 34.81.7.060.9024 + 93.63.7.060), твердотельное реле, серия MasterPLUS; выход 6A (24В DC); питание 60В DC; категория защиты IP20; винтовые клеммы | 1 | 10 | 0.0382 | 2153
393071259024 | 39.30.7.125.9024 | 39 | Интерфейсный модуль (сборка 34.81.7.060.9024 + 93.63.7.125), твердотельное реле, серия MasterPLUS; выход 6A (24В DC); питание 110-125В DC; категория защиты IP20; винтовые клеммы | 1 | 10 | 0.0382 | 2184
393072209024 | 39.30.7.220.9024 | 39 | Интерфейсный модуль (сборка 34.81.7.060.9024 + 93.63.7.220), твердотельное реле, серия MasterPLUS; выход 6A (24В DC); питание 220В DC; категория защиты IP20; винтовые клеммы | 1 | 10 | 0.0382 | 2187
393082309024 | 39.30.8.230.9024 | 39 | Интерфейсный модуль (сборка 34.81.7.060.9024 + 93.63.8.230), твердотельное реле, серия MasterPLUS; выход 2A (24В DC); питание 230-240В АC; категория защиты IP20; винтовые клеммы | 1 | 10 | 0.0382 | 2262
393100060060 | 39.31.0.006.0060 | 39 | Интерфейсный модуль (сборка 34.51.7.005.0010 + 93.63.7.024), электромеханическое реле, серия MasterPLUS; 1CO 6A; контакты AgNi; питание 6В AC/DC; категория защиты IP20; винтовые клеммы | 1 | 10 | 0.0391 | 1204
393100120060 | 39.31.0.012.0060 | 39 | Интерфейсный модуль (сборка 34.51.7.012.0010 + 93.63.7.024), электромеханическое реле, серия MasterPLUS; 1CO 6A; контакты AgNi; питание 12В AC/DC; категория защиты IP20; винтовые клеммы | 1 | 10 | 0.0391 | 1125
393100240060 | 39.31.0.024.0060 | 39 | Интерфейсный модуль (сборка 34.51.7.024.0010 + 93.63.7.024), электромеханическое реле, серия MasterPLUS; 1CO 6A; контакты AgNi; питание 24В AC/DC; категория защиты IP20; винтовые клеммы | 1 | 10 | 0.0391 | 1125
393100600060 | 39.31.0.060.0060 | 39 | Интерфейсный модуль (сборка 34.51.7.060.0010 + 93.63.7.060), электромеханическое реле, серия MasterPLUS; 1CO 6A; контакты AgNi; питание 60В AC/DC; категория защиты IP20; винтовые клеммы | 1 | 10 | 0.0391 | 1350
393101250060 | 39.31.0.125.0060 | 39 | Интерфейсный модуль (сборка 34.51.7.060.0010 + 93.63.0.125), электромеханическое реле, серия MasterPLUS; 1CO 6A; контакты AgNi; питание 110-125В AC/DC; категория защиты IP20; винтовые клеммы | 1 | 10 | 0.0391 | 1422
393102400060 | 39.31.0.240.0060 | 39 | Интерфейсный модуль (сборка 34.51.7.024.0010 + 93.63.0.240), электромеханическое реле, серия MasterPLUS; 1CO 6A; контакты AgNi; питание 24-240В AC/DC; категория защиты IP20; винтовые клеммы | 1 | 10 | 0.0391 | 2365
393131250060 | 39.31.3.125.0060 | 39 | Интерфейсный модуль (сборка 34.51.7.060.0010 + 93.63.3.125), электромеханическое реле, серия MasterPLUS; 1CO 6A; контакты AgNi; питание 110-125В AC/DC; подавление утечки тока; категория защиты IP20; винтовые клеммы | 1 | 10 | 0.0391 | 1484
393132300060 | 39.31.3.230.0060 | 39 | Интерфейсный модуль (сборка 34.51.7.060.0010 + 93.63.3.230), электромеханическое реле, серия MasterPLUS; 1CO 6A; контакты AgNi; питание 230-240В AC/DC; подавление утечки тока; категория защиты IP20; винтовые клеммы | 1 | 10 | 0.0391 | 1505
393171250060 | 39.31.7.125.0060 | 39 | Интерфейсный модуль (сборка 34.51.7.060.0010 + 93.63.7.125), электромеханическое реле, серия MasterPLUS; 1CO 6A; контакты AgNi; питание 110-125В DC; категория защиты IP20; винтовые клеммы | 1 | 10 | 0.0408 | 1382
393172200060 | 39.31.7.220.0060 | 39 | Интерфейсный модуль (сборка 34.51.7.060.0010 + 93.63.7.220), электромеханическое реле, серия MasterPLUS; 1CO 6A; контакты AgNi; питание 220В DC; категория защиты IP20; винтовые клеммы | 1 | 10 | 0.0408 | 1385
393182300060 | 39.31.8.230.0060 | 39 | Интерфейсный модуль (сборка 34.51.7.060.0010 + 93.63.8.230), электромеханическое реле, серия MasterPLUS; 1CO 6A; контакты AgNi; питание 230-240В AC; категория защиты IP20; винтовые клеммы | 1 | 10 | 0.041 | 1460
394000248240 | 39.40.0.024.8240 | 39 | Интерфейсный модуль (сборка 34.81.7.024.8240 + 93.64.0.024), твердотельное реле, серия MasterINPUT; выход 2A (240В АC); питание 24В AC/DC; категория защиты IP20; винтовые клеммы | 1 | 10 | 0.0386 | 2351
394000249024 | 39.40.0.024.9024 | 39 | Интерфейсный модуль (сборка 34.81.7.024.9024 + 93.64.0.024), твердотельное реле, серия MasterINPUT; выход 6A (24В DC); питание 24В AC/DC; категория защиты IP20; винтовые клеммы | 1 | 10 | 0.0386 | 2269
394001259024 | 39.40.0.125.9024 | 39 | Интерфейсный модуль (сборка 34.81.7.060.9024 + 93.64.0.125), твердотельное реле, серия MasterINPUT; выход 6A (24В DC); питание 110-125В AC/DC; категория защиты IP20; винтовые клеммы | 1 | 10 | 0.0386 | 2241
394070069024 | 39.40.7.006.9024 | 39 | Интерфейсный модуль (сборка 34.81.7.005.9024 + 93.64.7.024), твердотельное реле, серия MasterINPUT; выход 6A (24В DC); питание 6В DC; категория защиты IP20; винтовые клеммы | 1 | 10 | 0.0386 | 2211
394070129024 | 39.40.7.012.9024 | 39 | Интерфейсный модуль (сборка 34.81.7.012.9024 + 93.64.7.024), твердотельное реле, серия MasterINPUT; выход 6A (24В DC); питание 12В DC; категория защиты IP20; винтовые клеммы | 1 | 10 | 0.0386 | 2211
394072207048 | 39.40.7.220.7048 | 39 | Интерфейсный модуль (сборка 34.81.7.060.7048 + 93.64.7.220), твердотельное реле, серия MasterINPUT; выход 0,1A (48В DC); питание 220В DC; категория защиты IP20; винтовые клеммы | 1 | 10 | 0.0386 | 2160
394082309024 | 39.40.8.230.9024 | 39 | Интерфейсный модуль (сборка 34.81.7.060.9024 + 93.64.8.230), твердотельное реле, серия MasterINPUT; выход 6A (24В DC); питание 230-240В AC; категория защиты IP20; винтовые клеммы | 1 | 10 | 0.0386 | 2283
394100065060 | 39.41.0.006.5060 | 39 | Интерфейсный модуль (сборка 34.51.7.005.5010 + 93.64.7.024), электромеханическое реле, серия MasterINPUT; 1CO 6A; контакты AgNi+Au; питание 6В AC/DC; категория защиты IP20; винтовые клеммы | 1 | 10 | 0.0397 | 1443
394100125060 | 39.41.0.012.5060 | 39 | Интерфейсный модуль (сборка 34.51.7.012.5010 + 93.64.7.024), электромеханическое реле, серия MasterINPUT; 1CO 6A; контакты AgNi+Au; питание 12В AC/DC; категория защиты IP20; винтовые клеммы | 1 | 10 | 0.0397 | 1365
394100245060 | 39.41.0.024.5060 | 39 | Интерфейсный модуль (сборка 34.51.7.024.5010 + 93.64.7.024), электромеханическое реле, серия MasterINPUT; 1CO 6A; контакты AgNi+Au; питание 24В AC/DC; категория защиты IP20; винтовые клеммы | 1 | 10 | 0.0397 | 1365
394101255060 | 39.41.0.125.5060 | 39 | Интерфейсный модуль (сборка 34.51.7.060.5010 + 93.64.0.125), электромеханическое реле, серия MasterINPUT; 1CO 6A; контакты AgNi+Au; питание 110-125В AC/DC; категория защиты IP20; винтовые клеммы | 1 | 10 | 0.0397 | 1604
394172205060 | 39.41.7.220.5060 | 39 | Интерфейсный модуль (сборка 34.51.7.060.5010 + 93.64.0.220), электромеханическое реле, серия MasterINPUT; 1CO 6A; контакты AgNi+Au; питание 220В DC; категория защиты IP20; винтовые клеммы | 1 | 10 | 0.0397 | 1646
394182305060 | 39.41.8.230.5060 | 39 | Интерфейсный модуль (сборка 34.51.7.060.5010 + 93.64.8.230), электромеханическое реле, серия MasterINPUT; 1CO 6A; контакты AgNi+Au; питание 230-240В AC/DC; категория защиты IP20; винтовые клеммы | 1 | 10 | 0.0397 | 1646
395001259024 | 39.50.0.125.9024 | 39 | Интерфейсный модуль (сборка 34.81.7.060.9024 + 93.65.0.125), твердотельное реле, серия MasterOUTPUT; выход 6A (24В DC); питание 125В AC/DC; категория защиты IP20; безвинтовые клеммы Push-in | 1 | 10 | 0.0397 | 2231
395070069024 | 39.50.7.006.9024 | 39 | Интерфейсный модуль (сборка 34.81.7.005.9024 + 93.65.7.024), твердотельное реле, серия MasterOUTPUT; выход 6A (24В DC); питание 6В DC; категория защиты IP20; безвинтовые клеммы Push-in | 1 | 10 | 0.0397 | 2139
395070129024 | 39.50.7.012.9024 | 39 | Интерфейсный модуль (сборка 34.81.7.012.9024 + 93.65.7.024), твердотельное реле, серия MasterOUTPUT; выход 6A (24В DC); питание 12В DC; категория защиты IP20; безвинтовые клеммы Push-in | 1 | 10 | 0.0397 | 2139
395070249024 | 39.50.7.024.9024 | 39 | Интерфейсный модуль (сборка 34.81.7.024.9024 + 93.65.7.024), твердотельное реле, серия MasterOUTPUT; выход 6A (24В DC); питание 24В DC; категория защиты IP20; безвинтовые клеммы Push-in | 1 | 10 | 0.0397 | 2139
395082309024 | 39.50.8.230.9024 | 39 | Интерфейсный модуль (сборка 34.81.7.060.9024 + 93.65.8.230), твердотельное реле, серия MasterOUTPUT; выход 6A (24В DC); питание 230-240В AC; категория защиты IP20; безвинтовые клеммы Push-in | 1 | 10 | 0.0397 | 2273
395100060060 | 39.51.0.006.0060 | 39 | Интерфейсный модуль (сборка 34.51.7.005.0010 + 93.65.7.024), электромеханическое реле, серия MasterOUTPUT; 1NO 6A; питание 6В AC/DC; категория защиты IP20; безвинтовые клеммы Push-in | 1 | 10 | 0.0397 | 1207
395100120060 | 39.51.0.012.0060 | 39 | Интерфейсный модуль (сборка 34.51.7.012.0010 + 93.65.7.024), электромеханическое реле, серия MasterOUTPUT; 1NO 6A; питание 12В AC/DC; категория защиты IP20; безвинтовые клеммы Push-in | 1 | 10 | 0.0397 | 1129
395100240060 | 39.51.0.024.0060 | 39 | Интерфейсный модуль (сборка 34.51.7.024.0010 + 93.65.7.024), электромеханическое реле, серия MasterOUTPUT; 1NO 6A; питание 24В AC/DC; категория защиты IP20; безвинтовые клеммы Push-in | 1 | 10 | 0.0327 | 1129
395101250060 | 39.51.0.125.0060 | 39 | Интерфейсный модуль (сборка 34.51.7.060.0010 + 93.65.0.125), электромеханическое реле, серия MasterOUTPUT; 1NO 6A; питание 125В AC/DC; категория защиты IP20; безвинтовые клеммы Push-in | 1 | 10 | 0.0397 | 1429
395182300060 | 39.51.8.230.0060 | 39 | Интерфейсный модуль (сборка 34.51.7.060.0010 + 93.65.8.230), электромеханическое реле, серия MasterOUTPUT; 1NO 6A; питание 230-240В AC; категория защиты IP20; безвинтовые клеммы Push-in | 1 | 10 | 0.0397 | 1467
396000249024 | 39.60.0.024.9024 | 39 | Интерфейсный модуль (сборка 34.81.7.024.9024 + 93.66.0.024), твердотельное реле, серия MasterPLUS; выход 6A (24В DC); питание 24В AC/DC; категория защиты IP20; безвинтовые клеммы Push-in | 1 | 10 | 0.0328 | 2286
396001259024 | 39.60.0.125.9024 | 39 | Интерфейсный модуль (сборка 34.81.7.060.9024 + 93.66.0.125), твердотельное реле, серия MasterPLUS; выход 6A (24В DC); питание 110-125В AC/DC; категория защиты IP20; безвинтовые клеммы Push-in | 1 | 10 | 0.0328 | 2262
396002408240 | 39.60.0.240.8240 | 39 | Интерфейсный модуль (сборка 34.81.7.024.8240 + 93.66.0.240), твердотельное реле, серия MasterPLUS; выход 2A (240В AC); питание 24-240В AC/DC; категория защиты IP20; безвинтовые клеммы Push-in | 1 | 10 | 0.0328 | 3459
396002409024 | 39.60.0.240.9024 | 39 | Интерфейсный модуль (сборка 34.81.7.024.9024 + 93.66.0.240), твердотельное реле, серия MasterPLUS; выход 6A (24В DC); питание 24-240В AC/DC; категория защиты IP20; безвинтовые клеммы Push-in | 1 | 10 | 0.0328 | 3377
396031259024 | 39.60.3.125.9024 | 39 | Интерфейсный модуль (сборка 34.81.7.060.9024 + 93.66.3.125), твердотельное реле, серия MasterPLUS; выход 6A (24В DC); питание 110-125В AC/DC; подавление утечки тока; категория защиты IP20; безвинтовые клеммы Push-in | 1 | 10 | 0.0328 | 2328
396032309024 | 39.60.3.230.9024 | 39 | Интерфейсный модуль (сборка 34.81.7.060.9024 + 93.66.3.230), твердотельное реле, серия MasterPLUS; выход 6A (24В DC); питание 230-240В AC/DC подавление утечки тока; категория защиты IP20; безвинтовые клеммы Push-in | 1 | 10 | 0.0328 | 2351
396070069024 | 39.60.7.006.9024 | 39 | Интерфейсный модуль (сборка 34.81.7.005.9024 + 93.66.7.024), твердотельное реле, серия MasterPLUS; выход 6A (24В DC); питание 6В DC; категория защиты IP20; безвинтовые клеммы Push-in | 1 | 10 | 0.0328 | 2177
396070129024 | 39.60.7.012.9024 | 39 | Интерфейсный модуль (сборка 34.81.7.012.9024 + 93.66.7.024), твердотельное реле, серия MasterPLUS; выход 6A (24В DC); питание 12В DC; категория защиты IP20; безвинтовые клеммы Push-in | 1 | 10 | 0.0328 | 2177
396070248240 | 39.60.7.024.8240 | 39 | Интерфейсный модуль (сборка 34.81.7.024.8240 + 93.66.7.024), твердотельное реле, серия MasterPLUS; выход 2A (240В AC); питание 24В DC; категория защиты IP20; безвинтовые клеммы Push-in | 1 | 10 | 0.0328 | 2283
396070249024 | 39.60.7.024.9024 | 39 | Интерфейсный модуль (сборка 34.81.7.024.9024 + 93.66.7.024), твердотельное реле, серия MasterPLUS; выход 6A (24В DC); питание 24В DC; категория защиты IP20; безвинтовые клеммы Push-in | 1 | 10 | 0.0328 | 2177
396070609024 | 39.60.7.060.9024 | 39 | Интерфейсный модуль (сборка 34.81.7.060.9024 + 93.66.7.060), твердотельное реле, серия MasterPLUS; выход 6A (24В DC); питание 60В DC; категория защиты IP20; безвинтовые клеммы Push-in | 1 | 10 | 0.0328 | 2201
396071259024 | 39.60.7.125.9024 | 39 | Интерфейсный модуль (сборка 34.81.7.060.9024 + 93.66.7.125), твердотельное реле, серия MasterPLUS; выход 6A (24В DC); питание 125В DC; категория защиты IP20; безвинтовые клеммы Push-in | 1 | 10 | 0.0328 | 2238
396072209024 | 39.60.7.220.9024 | 39 | Интерфейсный модуль (сборка 34.81.7.060.9024 + 93.66.7.220), твердотельное реле, серия MasterPLUS; выход 6A (24В DC); питание 220В DC; категория защиты IP20; безвинтовые клеммы Push-in | 1 | 10 | 0.0328 | 2241
396082309024 | 39.60.8.230.9024 | 39 | Интерфейсный модуль (сборка 34.81.7.060.9024 + 93.66.8.230), твердотельное реле, серия MasterPLUS; выход 6A (24В DC); питание 230-240В АC; категория защиты IP20; безвинтовые клеммы Push-in | 1 | 10 | 0.0328 | 2307
396100060060 | 39.61.0.006.0060 | 39 | Интерфейсный модуль (сборка 34.51.7.005.0010 + 93.66.7.024), электромеханические реле, серия MasterPLUS; 1CO 6A; питание 6В AC/DC; категория защиты IP20; безвинтовые клеммы Push-in | 1 | 10 | 0.0338 | 1245
396100120060 | 39.61.0.012.0060 | 39 | Интерфейсный модуль (сборка 34.51.7.012.0010 + 93.66.7.024), электромеханические реле, серия MasterPLUS; 1CO 6A; питание 12В AC/DC; категория защиты IP20; безвинтовые клеммы Push-in | 1 | 10 | 0.0338 | 1166
396100240060 | 39.61.0.024.0060 | 39 | Интерфейсный модуль (сборка 34.51.7.024.0010 + 93.66.7.024), электромеханические реле, серия MasterPLUS; 1CO 6A; питание 24В AC/DC; категория защиты IP20; безвинтовые клеммы Push-in | 1 | 10 | 0.0338 | 1166
396100600060 | 39.61.0.060.0060 | 39 | Интерфейсный модуль (сборка 34.51.7.060.0010 + 93.66.7.060), электромеханические реле, серия MasterPLUS; 1CO 6A; питание 60В AC/DC; категория защиты IP20; безвинтовые клеммы Push-in | 1 | 10 | 0.0338 | 1395
396101250060 | 39.61.0.125.0060 | 39 | Интерфейсный модуль (сборка 34.51.7.060.0010 + 93.66.0.125), электромеханические реле, серия MasterPLUS; 1CO 6A; питание 125В AC/DC; категория защиты IP20; безвинтовые клеммы Push-in | 1 | 10 | 0.0338 | 1460
396102400060 | 39.61.0.240.0060 | 39 | Интерфейсный модуль (сборка 34.51.7.024.0010 + 93.66.0.240), электромеханические реле, серия MasterPLUS; 1CO 6A; питание 24-240В AC/DC; категория защиты IP20; безвинтовые клеммы Push-in | 1 | 10 | 0.0338 | 2365
396131250060 | 39.61.3.125.0060 | 39 | Интерфейсный модуль (сборка 34.51.7.060.0010 + 93.66.3.125), электромеханические реле, серия MasterPLUS; 1CO 6A; питание 125В AC/DC; подавление утечки тока; категория защиты IP20; безвинтовые клеммы Push-in | 1 | 10 | 0.0338 | 1526
396132300060 | 39.61.3.230.0060 | 39 | Интерфейсный модуль (сборка 34.51.7.060.0010 + 93.66.3.230), электромеханические реле, серия MasterPLUS; 1CO 6A; питание 230-240В AC/DC подавление утечки тока; категория защиты IP20; безвинтовые клеммы Push-in | 1 | 10 | 0.0338 | 1550
396171250060 | 39.61.7.125.0060 | 39 | Интерфейсный модуль (сборка 34.51.7.060.0010 + 93.66.7.125), электромеханические реле, серия MasterPLUS; 1CO 6A; питание 125В DC; категория защиты IP20; безвинтовые клеммы Push-in | 1 | 10 | 0.0338 | 1436
396172200060 | 39.61.7.220.0060 | 39 | Интерфейсный модуль (сборка 34.51.7.060.0010 + 93.66.7.220), электромеханические реле, серия MasterPLUS; 1CO 6A; питание 220В DC; категория защиты IP20; безвинтовые клеммы Push-in | 1 | 10 | 0.0338 | 1440
396182300060 | 39.61.8.230.0060 | 39 | Интерфейсный модуль (сборка 34.51.7.060.0010 + 93.66.8.230), электромеханические реле, серия MasterPLUS; 1CO 6A; питание 230-240В AC; категория защиты IP20; безвинтовые клеммы Push-in | 1 | 10 | 0.0338 | 1505
397000249024 | 39.70.0.024.9024 | 39 | Интерфейсный модуль (сборка 34.81.7.024.9024 + 93.67.0.024), твердотельное реле, серия MasterINPUT; выход 6A (24В DC); питание 24В AC/DC; категория защиты IP20; безвинтовые клеммы Push-in | 1 | 10 | 0.0338 | 2310
397001259024 | 39.70.0.125.9024 | 39 | Интерфейсный модуль (сборка 34.81.7.060.9024 + 93.67.0.125), твердотельное реле, серия MasterINPUT; выход 6A (24В DC); питание 125В AC/DC; категория защиты IP20; безвинтовые клеммы Push-in | 1 | 10 | 0.0338 | 2286
397070069024 | 39.70.7.006.9024 | 39 | Интерфейсный модуль (сборка 34.81.7.005.9024 + 93.67.7.024), твердотельное реле, серия MasterINPUT; выход 6A (24В DC); питание 6В DC; категория защиты IP20; безвинтовые клеммы Push-in | 1 | 10 | 0.0338 | 2256
397070129024 | 39.70.7.012.9024 | 39 | Интерфейсный модуль (сборка 34.81.7.012.9024 + 93.67.7.024), твердотельное реле, серия MasterINPUT; выход 6A (24В DC); питание 12В DC; категория защиты IP20; безвинтовые клеммы Push-in | 1 | 10 | 0.0338 | 2256
397070249024 | 39.70.7.024.9024 | 39 | Интерфейсный модуль (сборка 34.81.7.024.9024 + 93.67.7.024), твердотельное реле, серия MasterINPUT; выход 6A (24В DC); питание 24В DC; категория защиты IP20; безвинтовые клеммы Push-in | 1 | 10 | 0.0338 | 2256
397082309024 | 39.70.8.230.9024 | 39 | Интерфейсный модуль (сборка 34.81.7.060.9024 + 93.67.8.230), твердотельное реле, серия MasterINPUT; выход 6A (24В DC); питание 230-240В AC; категория защиты IP20; безвинтовые клеммы Push-in | 1 | 10 | 0.0338 | 2325
397100065060 | 39.71.0.006.5060 | 39 | Интерфейсный модуль (сборка 34.51.7.005.5010 + 93.67.7.024), электромеханические реле, серия MasterINPUT; 1CO 6A; контакты AgNi+Au; питание 6В AC/DC; категория защиты IP20; безвинтовые клеммы Push-in | 1 | 10 | 0.0338 | 1491
397100125060 | 39.71.0.012.5060 | 39 | Интерфейсный модуль (сборка 34.51.7.012.5010 + 93.67.7.024), электромеханические реле, серия MasterINPUT; 1CO 6A; контакты AgNi+Au; питание 12В AC/DC; категория защиты IP20; безвинтовые клеммы Push-in | 1 | 10 | 0.0338 | 1412
397100245060 | 39.71.0.024.5060 | 39 | Интерфейсный модуль (сборка 34.51.7.024.5010 + 93.67.7.024), электромеханические реле, серия MasterINPUT; 1CO 6A; контакты AgNi+Au; питание 24В AC/DC; категория защиты IP20; безвинтовые клеммы Push-in | 1 | 10 | 0.0338 | 1412
397101255060 | 39.71.0.125.5060 | 39 | Интерфейсный модуль (сборка 34.51.7.060.5010 + 93.67.0.125), электромеханические реле, серия MasterINPUT; 1CO 6A; контакты AgNi+Au; питание 125В AC/AC; категория защиты IP20; безвинтовые клеммы Push-in | 1 | 10 | 0.0338 | 1649
397182305060 | 39.71.8.230.5060 | 39 | Интерфейсный модуль (сборка 34.51.7.060.5010 + 93.67.8.230), электромеханические реле, серия MasterINPUT; 1CO 6A; контакты AgNi+Au; питание 230-240В AC; категория защиты IP20; безвинтовые клеммы Push-in | 1 | 10 | 0.0338 | 1686
398000129024 | 39.80.0.012.9024 | 39 | Интерфейсный модуль (сборка 34.81.7.012.9024 + 93.68.0.024), твердотельное реле с таймером, серия MasterTimer (мультифункциональный: AI,DI,GI,SW); выход 2A (24В DС); питание 12В АС/DC; категория защиты IP20; винтовые клеммы | 1 | 10 | 0.0431 | 3277
398000249024 | 39.80.0.024.9024 | 39 | Интерфейсный модуль (сборка 34.81.7.024.9024 + 93.68.0.024), твердотельное реле с таймером, серия MasterTimer (мультифункциональный: AI,DI,GI,SW); выход 2A (24В DС); питание 24В АС/DC; категория защиты IP20; винтовые клеммы | 1 | 10 | 0.0431 | 3277
398100120060 | 39.81.0.012.0060 | 39 | Интерфейсный модуль (сборка 34.51.7.012.0010 + 93.68.0.024), электромеханическое реле с таймером, серия MasterTimer (мультифункциональный: AI,DI,GI,SW,BE,CE,DE,EE); 1CO 6A; контакты AgNi; питание 12В АС/DC; категория защиты IP20; винтовые клеммы | 1 | 10 | 0.0431 | 2215
398100240060 | 39.81.0.024.0060 | 39 | Интерфейсный модуль (сборка 34.51.7.024.0010 + 93.68.0.024), электромеханическое реле с таймером, серия MasterTimer (мультифункциональный: AI,DI,GI,SW,BE,CE,DE,EE); 1CO 6A; контакты AgNi; питание 24В АС/DC; категория защиты IP20; винтовые клеммы | 1 | 10 | 0.0431 | 2215
399000129024 | 39.90.0.012.9024 | 39 | Интерфейсный модуль (сборка 34.81.7.012.9024 + 93.69.0.024), твердотельное реле с таймером, серия MasterTimer (мультифункциональный: AI,DI,GI,SW); выход 2A (24В DС); питание 12В АС/DC; категория защиты IP20; безвинтовые клеммы Push-in | 1 | 10 | 0.0368 | 3160
399000249024 | 39.90.0.024.9024 | 39 | Интерфейсный модуль (сборка 34.81.7.024.9024 + 93.69.0.024), твердотельное реле с таймером, серия MasterTimer (мультифункциональный: AI,DI,GI,SW); выход 2A (24В DС); питание 24В АС/DC; категория защиты IP20; безвинтовые клеммы Push-in | 1 | 10 | 0.0368 | 3160
399100120060 | 39.91.0.012.0060 | 39 | Интерфейсный модуль (сборка 34.51.7.012.0010 + 93.69.0.024), электромеханическое реле с таймером, серия MasterTimer (мультифункциональный: AI,DI,GI,SW,BE,CE,DE,EE); 1CO 6A; контакты AgNi; питание 12В АС/DC; категория защиты IP20; безвинтовые клеммы Push-in | 1 | 10 | 0.0381 | 2149
399100240060 | 39.91.0.024.0060 | 39 | Интерфейсный модуль (сборка 34.51.7.024.0010 + 93.69.0.024), электромеханическое реле с таймером, серия MasterTimer (мультифункциональный: AI,DI,GI,SW,BE,CE,DE,EE); 1CO 6A; контакты AgNi; питание 24В АС/DC; категория защиты IP20; безвинтовые клеммы Push-in | 1 | 10 | 0.0381 | 2149
403160050000 | 40.31.6.005.0000 | 40 | Миниатюрное универсальное электромеханическое реле; монтаж на печатную плату или в розетку; выводы с шагом 3.5мм; 1СO 10A; контакты AgNi; катушка 5В AC/DC (бистабильная); степень защиты RTII | 1 | 50 | 0.0171 | 736
403160050000PAC | 40.31.6.005.0000PAC | 40 | Миниатюрное универсальное электромеханическое реле; монтаж на печатную плату или в розетку; выводы с шагом 3.5мм; 1СO 10A; контакты AgNi; катушка 5В AC/DC (бистабильная); степень защиты RTII; упаковка 10шт. | 1 | 10 | 0.0171 | 768
403160060000 | 40.31.6.006.0000 | 40 | Миниатюрное универсальное электромеханическое реле; монтаж на печатную плату или в розетку; выводы с шагом 3.5мм; 1СO 10A; контакты AgNi; катушка 6В AC/DC (бистабильная); степень защиты RTII | 1 | 50 | 0.0171 | 736
403160060000PAC | 40.31.6.006.0000PAC | 40 | Миниатюрное универсальное электромеханическое реле; монтаж на печатную плату или в розетку; выводы с шагом 3.5мм; 1СO 10A; контакты AgNi; катушка 6В AC/DC (бистабильная); степень защиты RTII; упаковка 10шт. | 1 | 10 | 0.0171 | 768
403160060001 | 40.31.6.006.0001 | 40 | Миниатюрное универсальное электромеханическое реле; монтаж на печатную плату или в розетку; выводы с шагом 3.5мм; 1СO 10A; контакты AgNi; катушка 6В AC/DC (бистабильная); влагозащита RTIII | 1 | 50 | 0.0171 | 790
403160120000 | 40.31.6.012.0000 | 40 | Миниатюрное универсальное электромеханическое реле; монтаж на печатную плату или в розетку; выводы с шагом 3.5мм; 1СO 10A; контакты AgNi; катушка 12В AC/DC (бистабильная); степень защиты RTII | 1 | 50 | 0.0171 | 648
403160120000PAC | 40.31.6.012.0000PAC | 40 | Миниатюрное универсальное электромеханическое реле; монтаж на печатную плату или в розетку; выводы с шагом 3.5мм; 1СO 10A; контакты AgNi; катушка 12В AC/DC (бистабильная); степень защиты RTII; упаковка 10шт. | 1 | 10 | 0.0171 | 680
403160120001 | 40.31.6.012.0001 | 40 | Миниатюрное универсальное электромеханическое реле; монтаж на печатную плату или в розетку; выводы с шагом 3.5мм; 1СO 10A; контакты AgNi; катушка 12В AC/DC (бистабильная); влагозащита RTIII | 1 | 50 | 0.0171 | 701
403160120001PAC | 40.31.6.012.0001PAC | 40 | Миниатюрное универсальное электромеханическое реле; монтаж на печатную плату или в розетку; выводы с шагом 3.5мм; 1СO 10A; контакты AgNi; катушка 12В AC/DC (бистабильная); влагозащита RTIII; упаковка 10шт. | 1 | 10 | 0.0171 | 733
403160120300 | 40.31.6.012.0300 | 40 | Миниатюрное универсальное электромеханическое реле; монтаж на печатную плату или в розетку; выводы с шагом 3.5мм; 1NO 10A; контакты AgNi; катушка 12В AC/DC (бистабильная); степень защиты RTII | 1 | 50 | 0.0171 | 648
403160120300PAC | 40.31.6.012.0300PAC | 40 | Миниатюрное универсальное электромеханическое реле; монтаж на печатную плату или в розетку; выводы с шагом 3.5мм; 1NO 10A; контакты AgNi; катушка 12В AC/DC (бистабильная); степень защиты RTII; упаковка 10шт. | 1 | 10 | 0.0171 | 680
403160120301 | 40.31.6.012.0301 | 40 | Миниатюрное универсальное электромеханическое реле; монтаж на печатную плату или в розетку; выводы с шагом 3.5мм; 1NO 10A; контакты AgNi; катушка 12В AC/DC (бистабильная); влагозащита RTIII | 1 | 50 | 0.0171 | 701
403160120301PAC | 40.31.6.012.0301PAC | 40 | Миниатюрное универсальное электромеханическое реле; монтаж на печатную плату или в розетку; выводы с шагом 3.5мм; 1NO 10A; контакты AgNi; катушка 12В AC/DC (бистабильная); влагозащита RTIII; упаковка 10шт. | 1 | 10 | 0.0171 | 733
403160124300 | 40.31.6.012.4300 | 40 | Миниатюрное универсальное электромеханическое реле; монтаж на печатную плату или в розетку; выводы с шагом 3.5мм; 1NO 10A; контакты AgSnO2; катушка 12В AC/DC (бистабильная); степень защиты RTII | 1 | 50 | 0.0171 | 704
403160124300PAC | 40.31.6.012.4300PAC | 40 | Миниатюрное универсальное электромеханическое реле; монтаж на печатную плату или в розетку; выводы с шагом 3.5мм; 1NO 10A; контакты AgSnO2; катушка 12В AC/DC (бистабильная); степень защиты RTII; упаковка 10шт. | 1 | 10 | 0.0171 | 735
403160240000 | 40.31.6.024.0000 | 40 | Миниатюрное универсальное электромеханическое реле; монтаж на печатную плату или в розетку; выводы с шагом 3.5мм; 1СO 10A; контакты AgNi; катушка 24В AC/DC (бистабильная); степень защиты RTII | 1 | 50 | 0.0171 | 648
403160240000PAC | 40.31.6.024.0000PAC | 40 | Миниатюрное универсальное электромеханическое реле; монтаж на печатную плату или в розетку; выводы с шагом 3.5мм; 1СO 10A; контакты AgNi; катушка 24В AC/DC (бистабильная); степень защиты RTII; упаковка 10шт. | 1 | 10 | 0.0171 | 680
403160244300 | 40.31.6.024.4300 | 40 | Миниатюрное универсальное электромеханическое реле; монтаж на печатную плату или в розетку; выводы с шагом 3.5мм; 1NO 10A; контакты AgNi; катушка 24В AC/DC (бистабильная); степень защиты RTII | 1 | 50 | 0.0171 | 704
403160480000 | 40.31.6.048.0000 | 40 | Миниатюрное универсальное электромеханическое реле; монтаж на печатную плату или в розетку; выводы с шагом 3.5мм; 1СO 10A; контакты AgNi; катушка 48В AC/DC (бистабильная); степень защиты RTII | 1 | 50 | 0.0171 | 736
403160480000PAC | 40.31.6.048.0000PAC | 40 | Миниатюрное универсальное электромеханическое реле; монтаж на печатную плату или в розетку; выводы с шагом 3.5мм; 1СO 10A; контакты AgNi; катушка 48В AC/DC (бистабильная); степень защиты RTII; упаковка 10шт. | 1 | 10 | 0.0171 | 768
403160480300 | 40.31.6.048.0300 | 40 | Миниатюрное универсальное электромеханическое реле; монтаж на печатную плату или в розетку; выводы с шагом 3.5мм; 1NO 10A; контакты AgNi; катушка 48В AC/DC (бистабильная); степень защиты RTII | 1 | 50 | 0.0171 | 736
403160480300PAC | 40.31.6.048.0300PAC | 40 | Миниатюрное универсальное электромеханическое реле; монтаж на печатную плату или в розетку; выводы с шагом 3.5мм; 1NO 10A; контакты AgNi; катушка 48В AC/DC (бистабильная); степень защиты RTII; упаковка 10шт. | 1 | 10 | 0.0171 | 768
403160600000 | 40.31.6.060.0000 | 40 | Миниатюрное универсальное электромеханическое реле; монтаж на печатную плату или в розетку; выводы с шагом 3.5мм; 1СO 10A; контакты AgNi; катушка 60В AC/DC (бистабильная); степень защиты RTII | 1 | 50 | 0.0171 | 736
403160600000PAC | 40.31.6.060.0000PAC | 40 | Миниатюрное универсальное электромеханическое реле; монтаж на печатную плату или в розетку; выводы с шагом 3.5мм; 1СO 10A; контакты AgNi; катушка 60В AC/DC (бистабильная); степень защиты RTII; упаковка 10шт. | 1 | 10 | 0.0171 | 768
403161100000 | 40.31.6.110.0000 | 40 | Миниатюрное универсальное электромеханическое реле; монтаж на печатную плату или в розетку; выводы с шагом 3.5мм; 1СO 10A; контакты AgNi; катушка 110В AC/DC (бистабильная); степень защиты RTII | 1 | 50 | 0.0171 | 790
403161100000PAC | 40.31.6.110.0000PAC | 40 | Миниатюрное универсальное электромеханическое реле; монтаж на печатную плату или в розетку; выводы с шагом 3.5мм; 1СO 10A; контакты AgNi; катушка 110В AC/DC (бистабильная); степень защиты RTII; упаковка 10шт. | 1 | 10 | 0.0171 | 822
403170050000 | 40.31.7.005.0000 | 40 | Миниатюрное универсальное электромеханическое реле; монтаж на печатную плату или в розетку; выводы с шагом 3.5мм; 1СO 10A; контакты AgNi; катушка 5В DC (чувствит.); степень защиты RTII | 1 | 50 | 0.017 | 362
403170050000PAC | 40.31.7.005.0000PAC | 40 | Миниатюрное универсальное электромеханическое реле; монтаж на печатную плату или в розетку; выводы с шагом 3.5мм; 1СO 10A; контакты AgNi; катушка 5В DC (чувствит.); степень защиты RTII; упаковка 10шт. | 1 | 10 | 0.017 | 394
403170050001 | 40.31.7.005.0001 | 40 | Миниатюрное универсальное электромеханическое реле; монтаж на печатную плату или в розетку; выводы с шагом 3.5мм; 1СO 10A; контакты AgNi; катушка 5В DC (чувствит.); влагозащита RTIII | 1 | 50 | 0.017 | 417
403170050001PAC | 40.31.7.005.0001PAC | 40 | Миниатюрное универсальное электромеханическое реле; монтаж на печатную плату или в розетку; выводы с шагом 3.5мм; 1СO 10A; контакты AgNi; катушка 5В DC (чувствит.); влагозащита RTIII; упаковка 10шт. | 1 | 10 | 0.017 | 447
403170050300 | 40.31.7.005.0300 | 40 | Миниатюрное универсальное электромеханическое реле; монтаж на печатную плату или в розетку; выводы с шагом 3.5мм; 1NO 10A; контакты AgNi; катушка 5В DC (чувствит.); степень защиты RTII | 1 | 50 | 0.017 | 362
403170050300PAC | 40.31.7.005.0300PAC | 40 | Миниатюрное универсальное электромеханическое реле; монтаж на печатную плату или в розетку; выводы с шагом 3.5мм; 1NO 10A; контакты AgNi; катушка 5В DC (чувствит.); степень защиты RTII; упаковка 10шт. | 1 | 10 | 0.017 | 394
403170054000 | 40.31.7.005.4000 | 40 | Миниатюрное универсальное электромеханическое реле; монтаж на печатную плату или в розетку; выводы с шагом 3.5мм; 1СO 10A; контакты AgSnO2; катушка 5В DC (чувствит.); степень защиты RTII | 1 | 50 | 0.017 | 419
403170054001 | 40.31.7.005.4001 | 40 | Миниатюрное универсальное электромеханическое реле; монтаж на печатную плату или в розетку; выводы с шагом 3.5мм; 1СO 10A; контакты AgSnO2; катушка 5В DC (чувствит.); влагозащита RTIII | 1 | 50 | 0.017 | 473
403170054001PAC | 40.31.7.005.4001PAC | 40 | Миниатюрное универсальное электромеханическое реле; монтаж на печатную плату или в розетку; выводы с шагом 3.5мм; 1СO 10A; контакты AgSnO2; катушка 5В DC (чувствит.); влагозащита RTIII; упаковка 10шт. | 1 | 10 | 0.017 | 504
403170060000 | 40.31.7.006.0000 | 40 | Миниатюрное универсальное электромеханическое реле; монтаж на печатную плату или в розетку; выводы с шагом 3.5мм; 1СO 10A; контакты AgNi; катушка 6В DC (чувствит.); степень защиты RTII | 1 | 50 | 0.017 | 362
403170060000PAC | 40.31.7.006.0000PAC | 40 | Миниатюрное универсальное электромеханическое реле; монтаж на печатную плату или в розетку; выводы с шагом 3.5мм; 1СO 10A; контакты AgNi; катушка 6В DC (чувствит.); степень защиты RTII; упаковка 10шт. | 1 | 10 | 0.017 | 394
403170060001 | 40.31.7.006.0001 | 40 | Миниатюрное универсальное электромеханическое реле; монтаж на печатную плату или в розетку; выводы с шагом 3.5мм; 1СO 10A; контакты AgNi; катушка 6В DC (чувствит.); влагозащита RTIII | 1 | 50 | 0.017 | 417
403170060001PAC | 40.31.7.006.0001PAC | 40 | Миниатюрное универсальное электромеханическое реле; монтаж на печатную плату или в розетку; выводы с шагом 3.5мм; 1СO 10A; контакты AgNi; катушка 6В DC (чувствит.); влагозащита RTIII; упаковка 10шт. | 1 | 10 | 0.017 | 447
403170060300 | 40.31.7.006.0300 | 40 | Миниатюрное универсальное электромеханическое реле; монтаж на печатную плату или в розетку; выводы с шагом 3.5мм; 1NO 10A; контакты AgNi; катушка 6В DC (чувствит.); степень защиты RTII | 1 | 50 | 0.017 | 362
403170060300PAC | 40.31.7.006.0300PAC | 40 | Миниатюрное универсальное электромеханическое реле; монтаж на печатную плату или в розетку; выводы с шагом 3.5мм; 1NO 10A; контакты AgNi; катушка 6В DC (чувствит.); степень защиты RTII; упаковка 10шт. | 1 | 10 | 0.017 | 394
403170064000 | 40.31.7.006.4000 | 40 | Миниатюрное универсальное электромеханическое реле; монтаж на печатную плату или в розетку; выводы с шагом 3.5мм; 1СO 10A; контакты AgSnO2; катушка 6В DC (чувствит.); степень защиты RTII | 1 | 50 | 0.017 | 419
403170064000PAC | 40.31.7.006.4000PAC | 40 | Миниатюрное универсальное электромеханическое реле; монтаж на печатную плату или в розетку; выводы с шагом 3.5мм; 1СO 10A; контакты AgSnO2; катушка 6В DC (чувствит.); степень защиты RTII; упаковка 10шт. | 1 | 10 | 0.017 | 451
403170065000 | 40.31.7.006.5000 | 40 | Миниатюрное универсальное электромеханическое реле; монтаж на печатную плату или в розетку; выводы с шагом 3.5мм; 1СO 10A; контакты AgNi+Au; катушка 6В DC (чувствит.); степень защиты RTII | 1 | 50 | 0.017 | 660
403170070000 | 40.31.7.007.0000 | 40 | Миниатюрное универсальное электромеханическое реле; монтаж на печатную плату или в розетку; выводы с шагом 3.5мм; 1СO 10A; контакты AgNi; катушка 7В DC (чувствит.); степень защиты RTII | 1 | 50 | 0.017 | 362
403170070000PAC | 40.31.7.007.0000PAC | 40 | Миниатюрное универсальное электромеханическое реле; монтаж на печатную плату или в розетку; выводы с шагом 3.5мм; 1СO 10A; контакты AgNi; катушка 7В DC (чувствит.); степень защиты RTII; упаковка 10шт. | 1 | 10 | 0.017 | 394
403170070300 | 40.31.7.007.0300 | 40 | Миниатюрное универсальное электромеханическое реле; монтаж на печатную плату или в розетку; выводы с шагом 3.5мм; 1NO 10A; контакты AgNi; катушка 7В DC (чувствит.); степень защиты RTII | 1 | 50 | 0.017 | 362
403170070300PAC | 40.31.7.007.0300PAC | 40 | Миниатюрное универсальное электромеханическое реле; монтаж на печатную плату или в розетку; выводы с шагом 3.5мм; 1NO 10A; контакты AgNi; катушка 7В DC (чувствит.); степень защиты RTII; упаковка 10шт. | 1 | 10 | 0.017 | 394
403170090000 | 40.31.7.009.0000 | 40 | Миниатюрное универсальное электромеханическое реле; монтаж на печатную плату или в розетку; выводы с шагом 3.5мм; 1СO 10A; контакты AgNi; катушка 9В DC (чувствит.); степень защиты RTII | 1 | 50 | 0.017 | 362
403170090000PAC | 40.31.7.009.0000PAC | 40 | Миниатюрное универсальное электромеханическое реле; монтаж на печатную плату или в розетку; выводы с шагом 3.5мм; 1СO 10A; контакты AgNi; катушка 9В DC (чувствит.); степень защиты RTII; упаковка 10шт. | 1 | 10 | 0.017 | 394
403170090001 | 40.31.7.009.0001 | 40 | Миниатюрное универсальное электромеханическое реле; монтаж на печатную плату или в розетку; выводы с шагом 3.5мм; 1NO 10A; контакты AgNi; катушка 9В DC (чувствит.); влагозащита RTIII | 1 | 50 | 0.017 | 417
403170090001PAC | 40.31.7.009.0001PAC | 40 | Миниатюрное универсальное электромеханическое реле; монтаж на печатную плату или в розетку; выводы с шагом 3.5мм; 1NO 10A; контакты AgNi; катушка 7В DC (чувствит.); влагозащита RTIII; упаковка 10шт. | 1 | 10 | 0.017 | 447
403170092000 | 40.31.7.009.2000 | 40 | Миниатюрное универсальное электромеханическое реле; монтаж на печатную плату или в розетку; выводы с шагом 3.5мм; 1СO 10A; контакты AgCdO; катушка 9В DC (чувствит.); степень защиты RTII | 1 | 50 | 0.017 | 400
403170095001 | 40.31.7.009.5001 | 40 | Миниатюрное универсальное электромеханическое реле; монтаж на печатную плату или в розетку; выводы с шагом 3.5мм; 1NO 10A; контакты AgNi+Au; катушка 9В DC (чувствит.); влагозащита RTIII | 1 | 50 | 0.017 | 714
403170095001PAC | 40.31.7.009.5001PAC | 40 | Миниатюрное универсальное электромеханическое реле; монтаж на печатную плату или в розетку; выводы с шагом 3.5мм; 1NO 10A; контакты AgNi+Au; катушка 9В DC (чувствит.); влагозащита RTIII; упаковка 10шт. | 1 | 10 | 0.017 | 746
403170120000 | 40.31.7.012.0000 | 40 | Миниатюрное универсальное электромеханическое реле; монтаж на печатную плату или в розетку; выводы с шагом 3.5мм; 1СO 10A; контакты AgNi; катушка 12В DC (чувствит.); степень защиты RTII | 1 | 50 | 0.017 | 273
403170120000PAC | 40.31.7.012.0000PAC | 40 | Миниатюрное универсальное электромеханическое реле; монтаж на печатную плату или в розетку; выводы с шагом 3.5мм; 1СO 10A; контакты AgNi; катушка 12В DC (чувствит.); степень защиты RTII; упаковка 10шт. | 1 | 10 | 0.017 | 305
403170120001 | 40.31.7.012.0001 | 40 | Миниатюрное универсальное электромеханическое реле; монтаж на печатную плату или в розетку; выводы с шагом 3.5мм; 1СO 10A; контакты AgNi; катушка 12В DC (чувствит.); влагозащита RTIII | 1 | 50 | 0.017 | 327
403170120001PAC | 40.31.7.012.0001PAC | 40 | Миниатюрное универсальное электромеханическое реле; монтаж на печатную плату или в розетку; выводы с шагом 3.5мм; 1СO 10A; контакты AgNi; катушка 12В DC (чувствит.); влагозащита RTIII; упаковка 10шт. | 1 | 10 | 0.017 | 359
403170120300 | 40.31.7.012.0300 | 40 | Миниатюрное универсальное электромеханическое реле; монтаж на печатную плату или в розетку; выводы с шагом 3.5мм; 1NO 10A; контакты AgNi; катушка 12В DC (чувствит.); степень защиты RTII | 1 | 50 | 0.017 | 273
403170120300PAC | 40.31.7.012.0300PAC | 40 | Миниатюрное универсальное электромеханическое реле; монтаж на печатную плату или в розетку; выводы с шагом 3.5мм; 1NO 10A; контакты AgNi; катушка 12В DC (чувствит.); степень защиты RTII; упаковка 10шт. | 1 | 10 | 0.017 | 305
403170120301 | 40.31.7.012.0301 | 40 | Миниатюрное универсальное электромеханическое реле; монтаж на печатную плату или в розетку; выводы с шагом 3.5мм; 1NO 10A; контакты AgNi; катушка 12В DC (чувствит.); влагозащита RTIII | 1 | 50 | 0.017 | 327
403170120301PAC | 40.31.7.012.0301PAC | 40 | Миниатюрное универсальное электромеханическое реле; монтаж на печатную плату или в розетку; выводы с шагом 3.5мм; 1NO 10A; контакты AgNi; катушка 12В DC (чувствит.); влагозащита RTIII; упаковка 10шт. | 1 | 10 | 0.017 | 359
403170121020 | 40.31.7.012.1020 | 40 | Миниатюрное универсальное электромеханическое реле; монтаж на печатную плату; выводы с шагом 3.5мм; 1СO 12A; контакты AgNi; катушка 12В DC (чувствит.); степень защиты RTII | 1 | 50 | 0.017 | 273
403170121020PAC | 40.31.7.012.1020PAC | 40 | Миниатюрное универсальное электромеханическое реле; монтаж на печатную плату; выводы с шагом 3.5мм; 1СO 12A; контакты AgNi; катушка 12В DC (чувствит.); степень защиты RTII; упаковка 10шт. | 1 | 10 | 0.017 | 305
403170121320 | 40.31.7.012.1320 | 40 | Миниатюрное универсальное электромеханическое реле; монтаж на печатную плату; выводы с шагом 3.5мм; 1NO 12A; контакты AgNi; катушка 12В DC (чувствит.); степень защиты RTII | 1 | 50 | 0.017 | 273
403170121320PAC | 40.31.7.012.1320PAC | 40 | Миниатюрное универсальное электромеханическое реле; монтаж на печатную плату; выводы с шагом 3.5мм; 1NO 12A; контакты AgNi; катушка 12В DC (чувствит.); степень защиты RTII; упаковка 10шт. | 1 | 10 | 0.017 | 305
403170122000 | 40.31.7.012.2000 | 40 | Миниатюрное универсальное электромеханическое реле; монтаж на печатную плату или в розетку; выводы с шагом 3.5мм; 1СO 10A; контакты AgCdO; катушка 12В DC (чувствит.); степень защиты RTII | 1 | 50 | 0.017 | 311
403170122000PAC | 40.31.7.012.2000PAC | 40 | Миниатюрное универсальное электромеханическое реле; монтаж на печатную плату или в розетку; выводы с шагом 3.5мм; 1СO 10A; контакты AgCdO; катушка 12В DC (чувствит.); степень защиты RTII; упаковка 10шт. | 1 | 10 | 0.017 | 343
403170122001 | 40.31.7.012.2001 | 40 | Миниатюрное универсальное электромеханическое реле; монтаж на печатную плату или в розетку; выводы с шагом 3.5мм; 1CO 10A; контакты AgCdO; катушка 12В DC (чувствит.); влагозащита RTIII | 1 | 50 | 0.017 | 366
403170122001PAC | 40.31.7.012.2001PAC | 40 | Миниатюрное универсальное электромеханическое реле; монтаж на печатную плату или в розетку; выводы с шагом 3.5мм; 1CO 10A; контакты AgCdO; катушка 12В DC (чувствит.); влагозащита RTIII; упаковка 10шт. | 1 | 10 | 0.017 | 396
403170122300 | 40.31.7.012.2300 | 40 | Миниатюрное универсальное электромеханическое реле; монтаж на печатную плату или в розетку; выводы с шагом 3.5мм; 1NO 10A; контакты AgCdO; катушка 12В DC (чувствит.); степень защиты RTII | 1 | 50 | 0.017 | 311
403170122300PAC | 40.31.7.012.2300PAC | 40 | Миниатюрное универсальное электромеханическое реле; монтаж на печатную плату или в розетку; выводы с шагом 3.5мм; 1NO 10A; контакты AgCdO; катушка 12В DC (чувствит.); степень защиты RTII; упаковка 10шт. | 1 | 10 | 0.017 | 343
403170122301 | 40.31.7.012.2301 | 40 | Миниатюрное универсальное электромеханическое реле; монтаж на печатную плату или в розетку; выводы с шагом 3.5мм; 1NO 10A; контакты AgCdO; катушка 12В DC (чувствит.); влагозащита RTIII | 1 | 50 | 0.017 | 366
403170124000 | 40.31.7.012.4000 | 40 | Миниатюрное универсальное электромеханическое реле; монтаж на печатную плату или в розетку; выводы с шагом 3.5мм; 1СO 10A; контакты AgSnO2; катушка 12В DC (чувствит.); степень защиты RTII | 1 | 50 | 0.017 | 330
403170124000PAC | 40.31.7.012.4000PAC | 40 | Миниатюрное универсальное электромеханическое реле; монтаж на печатную плату или в розетку; выводы с шагом 3.5мм; 1СO 10A; контакты AgSnO2; катушка 12В DC (чувствит.); степень защиты RTII; упаковка 10шт. | 1 | 10 | 0.017 | 362
403170125000 | 40.31.7.012.5000 | 40 | Миниатюрное универсальное электромеханическое реле; монтаж на печатную плату или в розетку; выводы с шагом 3.5мм; 1СO 10A; контакты AgNi+Au; катушка 12В DC (чувствит.); степень защиты RTII | 1 | 50 | 0.017 | 571
403170125000PAC | 40.31.7.012.5000PAC | 40 | Миниатюрное универсальное электромеханическое реле; монтаж на печатную плату или в розетку; выводы с шагом 3.5мм; 1СO 10A; контакты AgNi+Au; катушка 12В DC (чувствит.); степень защиты RTII; упаковка 10шт. | 1 | 10 | 0.017 | 603
403170125001 | 40.31.7.012.5001 | 40 | Миниатюрное универсальное электромеханическое реле; монтаж на печатную плату или в розетку; выводы с шагом 3.5мм; 1СO 10A; контакты AgNi+Au; катушка 12В DC (чувствит.); влагозащита RTIII | 1 | 50 | 0.017 | 625
403170125001PAC | 40.31.7.012.5001PAC | 40 | Миниатюрное универсальное электромеханическое реле; монтаж на печатную плату или в розетку; выводы с шагом 3.5мм; 1СO 10A; контакты AgNi+Au; катушка 12В DC (чувствит.); влагозащита RTIII; упаковка 10шт. | 1 | 10 | 0.017 | 657
403170140000 | 40.31.7.014.0000 | 40 | Миниатюрное универсальное электромеханическое реле; монтаж на печатную плату или в розетку; выводы с шагом 3.5мм; 1СO 10A; контакты AgNi; катушка 14В DC (чувствит.); степень защиты RTII | 1 | 50 | 0.017 | 362
403170140000PAC | 40.31.7.014.0000PAC | 40 | Миниатюрное универсальное электромеханическое реле; монтаж на печатную плату или в розетку; выводы с шагом 3.5мм; 1СO 10A; контакты AgNi; катушка 14В DC (чувствит.); степень защиты RTII; упаковка 10шт. | 1 | 10 | 0.017 | 394
403170140001 | 40.31.7.014.0001 | 40 | Миниатюрное универсальное электромеханическое реле; монтаж на печатную плату или в розетку; выводы с шагом 3.5мм; 1СO 10A; контакты AgNi; катушка 14В DC (чувствит.); влагозащита RTIII | 1 | 50 | 0.017 | 417
403170140001PAC | 40.31.7.014.0001PAC | 40 | Миниатюрное универсальное электромеханическое реле; монтаж на печатную плату или в розетку; выводы с шагом 3.5мм; 1СO 10A; контакты AgNi; катушка 14В DC (чувствит.); влагозащита RTIII; упаковка 10шт. | 1 | 10 | 0.017 | 447
403170140300 | 40.31.7.014.0300 | 40 | Миниатюрное универсальное электромеханическое реле; монтаж на печатную плату или в розетку; выводы с шагом 3.5мм; 1NO 10A; контакты AgNi; катушка 14В DC (чувствит.); степень защиты RTII | 1 | 50 | 0.017 | 362
403170140300PAC | 40.31.7.014.0300PAC | 40 | Миниатюрное универсальное электромеханическое реле; монтаж на печатную плату или в розетку; выводы с шагом 3.5мм; 1NO 10A; контакты AgNi; катушка 14В DC (чувствит.); степень защиты RTII; упаковка 10шт. | 1 | 10 | 0.017 | 394
403170142000 | 40.31.7.014.2000 | 40 | Миниатюрное универсальное электромеханическое реле; монтаж на печатную плату или в розетку; выводы с шагом 3.5мм; 1СO 10A; контакты AgCdO; катушка 14В DC (чувствит.); степень защиты RTII | 1 | 50 | 0.017 | 400
403170142000PAC | 40.31.7.014.2000PAC | 40 | Миниатюрное универсальное электромеханическое реле; монтаж на печатную плату или в розетку; выводы с шагом 3.5мм; 1СO 10A; контакты AgCdO; катушка 14В DC (чувствит.); степень защиты RTII; упаковка 10шт. | 1 | 10 | 0.017 | 432
403170142001 | 40.31.7.014.2001 | 40 | Миниатюрное универсальное электромеханическое реле; монтаж на печатную плату или в розетку; выводы с шагом 3.5мм; 1СO 10A; контакты AgCdO; катушка 14В DC (чувствит.); влагозащита RTIII | 1 | 50 | 0.017 | 453
403170142001PAC | 40.31.7.014.2001PAC | 40 | Миниатюрное универсальное электромеханическое реле; монтаж на печатную плату или в розетку; выводы с шагом 3.5мм; 1СO 10A; контакты AgCdO; катушка 14В DC (чувствит.); влагозащита RTIII; упаковка 10шт. | 1 | 10 | 0.017 | 486
403170142300 | 40.31.7.014.2300 | 40 | Миниатюрное универсальное электромеханическое реле; монтаж на печатную плату или в розетку; выводы с шагом 3.5мм; 1NO 10A; контакты AgCdO; катушка 14В DC (чувствит.); степень защиты RTII | 1 | 50 | 0.017 | 400
403170142300PAC | 40.31.7.014.2300PAC | 40 | Миниатюрное универсальное электромеханическое реле; монтаж на печатную плату или в розетку; выводы с шагом 3.5мм; 1NO 10A; контакты AgCdO; катушка 14В DC (чувствит.); степень защиты RTII; упаковка 10шт. | 1 | 10 | 0.017 | 432
403170180000 | 40.31.7.018.0000 | 40 | Миниатюрное универсальное электромеханическое реле; монтаж на печатную плату или в розетку; выводы с шагом 3.5мм; 1СO 10A; контакты AgNi; катушка 18В DC (чувствит.); степень защиты RTII | 1 | 50 | 0.017 | 362
403170180000PAC | 40.31.7.018.0000PAC | 40 | Миниатюрное универсальное электромеханическое реле; монтаж на печатную плату или в розетку; выводы с шагом 3.5мм; 1СO 10A; контакты AgNi; катушка 18В DC (чувствит.); степень защиты RTII; упаковка 10шт. | 1 | 10 | 0.017 | 394
403170180001 | 40.31.7.018.0001 | 40 | Миниатюрное универсальное электромеханическое реле; монтаж на печатную плату или в розетку; выводы с шагом 3.5мм; 1СO 10A; контакты AgNi; катушка 18В DC (чувствит.); влагозащита RTIII | 1 | 50 | 0.017 | 417
403170180001PAC | 40.31.7.018.0001PAC | 40 | Миниатюрное универсальное электромеханическое реле; монтаж на печатную плату или в розетку; выводы с шагом 3.5мм; 1СO 10A; контакты AgNi; катушка 18В DC (чувствит.); влагозащита RTIII; упаковка 10шт. | 1 | 10 | 0.017 | 447
403170180300 | 40.31.7.018.0300 | 40 | Миниатюрное универсальное электромеханическое реле; монтаж на печатную плату или в розетку; выводы с шагом 3.5мм; 1NO 10A; контакты AgNi; катушка 18В DC (чувствит.); степень защиты RTII | 1 | 50 | 0.017 | 362
403170180300PAC | 40.31.7.018.0300PAC | 40 | Миниатюрное универсальное электромеханическое реле; монтаж на печатную плату или в розетку; выводы с шагом 3.5мм; 1NO 10A; контакты AgNi; катушка 18В DC (чувствит.); степень защиты RTII; упаковка 10шт. | 1 | 10 | 0.017 | 394
403170185000 | 40.31.7.018.5000 | 40 | Миниатюрное универсальное электромеханическое реле; монтаж на печатную плату или в розетку; выводы с шагом 3.5мм; 1СO 10A; контакты AgNi+Au; катушка 18В DC (чувствит.); степень защиты RTII | 1 | 50 | 0.017 | 660
403170185000PAC | 40.31.7.018.5000PAC | 40 | Миниатюрное универсальное электромеханическое реле; монтаж на печатную плату или в розетку; выводы с шагом 3.5мм; 1СO 10A; контакты AgNi+Au; катушка 18В DC (чувствит.); степень защиты RTII; упаковка 10шт. | 1 | 10 | 0.017 | 692
403170210000 | 40.31.7.021.0000 | 40 | Миниатюрное универсальное электромеханическое реле; монтаж на печатную плату или в розетку; выводы с шагом 3.5мм; 1СO 10A; контакты AgNi; катушка 21В DC (чувствит.); степень защиты RTII | 1 | 50 | 0.017 | 362
403170210000PAC | 40.31.7.021.0000PAC | 40 | Миниатюрное универсальное электромеханическое реле; монтаж на печатную плату или в розетку; выводы с шагом 3.5мм; 1СO 10A; контакты AgNi; катушка 21В DC (чувствит.); степень защиты RTII; упаковка 10шт. | 1 | 10 | 0.017 | 394
403170215000 | 40.31.7.021.5000 | 40 | Миниатюрное универсальное электромеханическое реле; монтаж на печатную плату или в розетку; выводы с шагом 3.5мм; 1СO 10A; контакты AgNi+Au; катушка 21В DC (чувствит.); степень защиты RTII | 1 | 50 | 0.017 | 660
403170215000PAC | 40.31.7.021.5000PAC | 40 | Миниатюрное универсальное электромеханическое реле; монтаж на печатную плату или в розетку; выводы с шагом 3.5мм; 1СO 10A; контакты AgNi+Au; катушка 21В DC (чувствит.); степень защиты RTII; упаковка 10шт. | 1 | 10 | 0.017 | 692
403170215301 | 40.31.7.021.5301 | 40 | Миниатюрное универсальное электромеханическое реле; монтаж на печатную плату или в розетку; выводы с шагом 3.5мм; 1NO 10A; контакты AgNi+Au; катушка 21В DC (чувствит.); влагозащита RTIII | 1 | 50 | 0.017 | 714
403170215301PAC | 40.31.7.021.5301PAC | 40 | Миниатюрное универсальное электромеханическое реле; монтаж на печатную плату или в розетку; выводы с шагом 3.5мм; 1NO 10A; контакты AgNi+Au; катушка 21В DC (чувствит.); влагозащита RTIII; упаковка 10шт. | 1 | 10 | 0.017 | 746
403170240000 | 40.31.7.024.0000 | 40 | Миниатюрное универсальное электромеханическое реле; монтаж на печатную плату или в розетку; выводы с шагом 3.5мм; 1СO 10A; контакты AgNi; катушка 24В DC (чувствит.); степень защиты RTII | 1 | 50 | 0.017 | 273
403170240000PAC | 40.31.7.024.0000PAC | 40 | Миниатюрное универсальное электромеханическое реле; монтаж на печатную плату или в розетку; выводы с шагом 3.5мм; 1СO 10A; контакты AgNi; катушка 24В DC (чувствит.); степень защиты RTII; упаковка 10шт. | 1 | 10 | 0.017 | 305
403170240001 | 40.31.7.024.0001 | 40 | Миниатюрное универсальное электромеханическое реле; монтаж на печатную плату или в розетку; выводы с шагом 3.5мм; 1СO 10A; контакты AgNi; катушка 24В DC (чувствит.); влагозащита RTIII | 1 | 50 | 0.017 | 327
403170240001PAC | 40.31.7.024.0001PAC | 40 | Миниатюрное универсальное электромеханическое реле; монтаж на печатную плату или в розетку; выводы с шагом 3.5мм; 1СO 10A; контакты AgNi; катушка 24В DC (чувствит.); влагозащита RTIII; упаковка 10шт. | 1 | 10 | 0.017 | 359
403170240300 | 40.31.7.024.0300 | 40 | Миниатюрное универсальное электромеханическое реле; монтаж на печатную плату или в розетку; выводы с шагом 3.5мм; 1NO 10A; контакты AgNi; катушка 24В DC (чувствит.); степень защиты RTII | 1 | 50 | 0.017 | 273
403170240300PAC | 40.31.7.024.0300PAC | 40 | Миниатюрное универсальное электромеханическое реле; монтаж на печатную плату или в розетку; выводы с шагом 3.5мм; 1NO 10A; контакты AgNi; катушка 24В DC (чувствит.); степень защиты RTII; упаковка 10шт. | 1 | 10 | 0.017 | 305
403170240301 | 40.31.7.024.0301 | 40 | Миниатюрное универсальное электромеханическое реле; монтаж на печатную плату или в розетку; выводы с шагом 3.5мм; 1NO 10A; контакты AgNi; катушка 24В DC (чувствит.); влагозащита RTIII | 1 | 50 | 0.017 | 327
403170240301PAC | 40.31.7.024.0301PAC | 40 | Миниатюрное универсальное электромеханическое реле; монтаж на печатную плату или в розетку; выводы с шагом 3.5мм; 1NO 10A; контакты AgNi; катушка 24В DC (чувствит.); влагозащита RTIII; упаковка 10шт. | 1 | 10 | 0.017 | 359
403170241020 | 40.31.7.024.1020 | 40 | Миниатюрное универсальное электромеханическое реле; монтаж на печатную плату; выводы с шагом 3.5мм; 1СO 12A; контакты AgNi; катушка 24В DC (чувствит.); степень защиты RTII | 1 | 50 | 0.017 | 273
403170241020PAC | 40.31.7.024.1020PAC | 40 | Миниатюрное универсальное электромеханическое реле; монтаж на печатную плату; выводы с шагом 3.5мм; 1СO 12A; контакты AgNi; катушка 24В DC (чувствит.); степень защиты RTII; упаковка 10шт. | 1 | 10 | 0.017 | 305
403170241320 | 40.31.7.024.1320 | 40 | Миниатюрное универсальное электромеханическое реле; монтаж на печатную плату; выводы с шагом 3.5мм; 1NO 12A; контакты AgNi; катушка 24В DC (чувствит.); степень защиты RTII | 1 | 50 | 0.017 | 273
403170241320PAC | 40.31.7.024.1320PAC | 40 | Миниатюрное универсальное электромеханическое реле; монтаж на печатную плату; выводы с шагом 3.5мм; 1NO 12A; контакты AgNi; катушка 24В DC (чувствит.); степень защиты RTII; упаковка 10шт. | 1 | 10 | 0.017 | 305
403170242000 | 40.31.7.024.2000 | 40 | Миниатюрное универсальное электромеханическое реле; монтаж на печатную плату или в розетку; выводы с шагом 3.5мм; 1СO 10A; контакты AgCdO; катушка 24В DC (чувствит.); степень защиты RTII | 1 | 50 | 0.017 | 311
403170242000PAC | 40.31.7.024.2000PAC | 40 | Миниатюрное универсальное электромеханическое реле; монтаж на печатную плату или в розетку; выводы с шагом 3.5мм; 1СO 10A; контакты AgCdO; катушка 24В DC (чувствит.); степень защиты RTII; упаковка 10шт. | 1 | 10 | 0.017 | 343
403170242001 | 40.31.7.024.2001 | 40 | Миниатюрное универсальное электромеханическое реле; монтаж на печатную плату или в розетку; выводы с шагом 3.5мм; 1СO 10A; контакты AgCdO; катушка 24В DC (чувствит.); влагозащита RTIII | 1 | 50 | 0.017 | 366
403170242001PAC | 40.31.7.024.2001PAC | 40 | Миниатюрное универсальное электромеханическое реле; монтаж на печатную плату или в розетку; выводы с шагом 3.5мм; 1СO 10A; контакты AgCdO; катушка 24В DC (чувствит.); влагозащита RTIII; упаковка 10шт. | 1 | 10 | 0.017 | 396
403170242300 | 40.31.7.024.2300 | 40 | Миниатюрное универсальное электромеханическое реле; монтаж на печатную плату или в розетку; выводы с шагом 3.5мм; 1NO 10A; контакты AgCdO; катушка 24В DC (чувствит.); степень защиты RTII | 1 | 50 | 0.017 | 311
403170242300PAC | 40.31.7.024.2300PAC | 40 | Миниатюрное универсальное электромеханическое реле; монтаж на печатную плату или в розетку; выводы с шагом 3.5мм; 1NO 10A; контакты AgCdO; катушка 24В DC (чувствит.); степень защиты RTII; упаковка 10шт. | 1 | 10 | 0.017 | 343
403170244000 | 40.31.7.024.4000 | 40 | Миниатюрное универсальное электромеханическое реле; монтаж на печатную плату или в розетку; выводы с шагом 3.5мм; 1СO 10A; контакты AgSnO2; катушка 24В DC (чувствит.); степень защиты RTII | 1 | 50 | 0.017 | 330
403170244000PAC | 40.31.7.024.4000PAC | 40 | Миниатюрное универсальное электромеханическое реле; монтаж на печатную плату или в розетку; выводы с шагом 3.5мм; 1СO 10A; контакты AgSnO2; катушка 24В DC (чувствит.); степень защиты RTII; упаковка 10шт. | 1 | 10 | 0.017 | 362
403170245000 | 40.31.7.024.5000 | 40 | Миниатюрное универсальное электромеханическое реле; монтаж на печатную плату или в розетку; выводы с шагом 3.5мм; 1СO 10A; контакты AgNi+Au; катушка 24В DC (чувствит.); степень защиты RTII | 1 | 50 | 0.017 | 571
403170245000PAC | 40.31.7.024.5000PAC | 40 | Миниатюрное универсальное электромеханическое реле; монтаж на печатную плату или в розетку; выводы с шагом 3.5мм; 1СO 10A; контакты AgNi+Au; катушка 24В DC (чувствит.); степень защиты RTII; упаковка 10шт. | 1 | 10 | 0.017 | 603
403170245001 | 40.31.7.024.5001 | 40 | Миниатюрное универсальное электромеханическое реле; монтаж на печатную плату или в розетку; выводы с шагом 3.5мм; 1СO 10A; контакты AgNi+Au; катушка 24В DC (чувствит.); влагозащита RTIII | 1 | 50 | 0.017 | 625
403170245001PAC | 40.31.7.024.5001PAC | 40 | Миниатюрное универсальное электромеханическое реле; монтаж на печатную плату или в розетку; выводы с шагом 3.5мм; 1СO 10A; контакты AgNi+Au; катушка 24В DC (чувствит.); влагозащита RTIII; упаковка 10шт. | 1 | 10 | 0.017 | 657
403170280000 | 40.31.7.028.0000 | 40 | Миниатюрное универсальное электромеханическое реле; монтаж на печатную плату или в розетку; выводы с шагом 3.5мм; 1СO 10A; контакты AgNi; катушка 28В DC (чувствит.); степень защиты RTII | 1 | 50 | 0.017 | 362
403170280000PAC | 40.31.7.028.0000PAC | 40 | Миниатюрное универсальное электромеханическое реле; монтаж на печатную плату или в розетку; выводы с шагом 3.5мм; 1СO 10A; контакты AgNi; катушка 28В DC (чувствит.); степень защиты RTII; упаковка 10шт. | 1 | 10 | 0.017 | 394
403170280001 | 40.31.7.028.0001 | 40 | Миниатюрное универсальное электромеханическое реле; монтаж на печатную плату или в розетку; выводы с шагом 3.5мм; 1СO 10A; контакты AgNi; катушка 28В DC (чувствит.); влагозащита RTIII | 1 | 50 | 0.017 | 417
403170280001PAC | 40.31.7.028.0001PAC | 40 | Миниатюрное универсальное электромеханическое реле; монтаж на печатную плату или в розетку; выводы с шагом 3.5мм; 1СO 10A; контакты AgNi; катушка 28В DC (чувствит.); влагозащита RTIII; упаковка 10шт. | 1 | 10 | 0.017 | 447
403170280301 | 40.31.7.028.0301 | 40 | Миниатюрное универсальное электромеханическое реле; монтаж на печатную плату или в розетку; выводы с шагом 3.5мм; 1NO 10A; контакты AgNi; катушка 28В DC (чувствит.); влагозащита RTIII | 1 | 50 | 0.017 | 417
403170360000 | 40.31.7.036.0000 | 40 | Миниатюрное универсальное электромеханическое реле; монтаж на печатную плату или в розетку; выводы с шагом 3.5мм; 1СO 10A; контакты AgNi; катушка 36В DC (чувствит.); степень защиты RTII | 1 | 50 | 0.017 | 362
403170360000PAC | 40.31.7.036.0000PAC | 40 | Миниатюрное универсальное электромеханическое реле; монтаж на печатную плату или в розетку; выводы с шагом 3.5мм; 1СO 10A; контакты AgNi; катушка 36В DC (чувствит.); степень защиты RTII; упаковка 10шт. | 1 | 10 | 0.017 | 394
403170362300 | 40.31.7.036.2300 | 40 | Миниатюрное универсальное электромеханическое реле; монтаж на печатную плату или в розетку; выводы с шагом 3.5мм; 1NO 10A; контакты AgCdO; катушка 36В DC (чувствит.); степень защиты RTII | 1 | 50 | 0.017 | 400
403170362300PAC | 40.31.7.036.2300PAC | 40 | Миниатюрное универсальное электромеханическое реле; монтаж на печатную плату или в розетку; выводы с шагом 3.5мм; 1NO 10A; контакты AgCdO; катушка 36В DC (чувствит.); степень защиты RTII; упаковка 10шт. | 1 | 10 | 0.017 | 432
403170480000 | 40.31.7.048.0000 | 40 | Миниатюрное универсальное электромеханическое реле; монтаж на печатную плату или в розетку; выводы с шагом 3.5мм; 1СO 10A; контакты AgNi; катушка 48В DC (чувствит.); степень защиты RTII | 1 | 50 | 0.017 | 362
403170480000PAC | 40.31.7.048.0000PAC | 40 | Миниатюрное универсальное электромеханическое реле; монтаж на печатную плату или в розетку; выводы с шагом 3.5мм; 1СO 10A; контакты AgNi; катушка 48В DC (чувствит.); степень защиты RTII; упаковка 10шт. | 1 | 10 | 0.017 | 394
403170480001 | 40.31.7.048.0001 | 40 | Миниатюрное универсальное электромеханическое реле; монтаж на печатную плату или в розетку; выводы с шагом 3.5мм; 1СO 10A; контакты AgNi; катушка 48В DC (чувствит.); влагозащита RTIII | 1 | 50 | 0.017 | 417
403170480001PAC | 40.31.7.048.0001PAC | 40 | Миниатюрное универсальное электромеханическое реле; монтаж на печатную плату или в розетку; выводы с шагом 3.5мм; 1СO 10A; контакты AgNi; катушка 48В DC (чувствит.); влагозащита RTIII; упаковка 10шт. | 1 | 10 | 0.017 | 447
403170480300 | 40.31.7.048.0300 | 40 | Миниатюрное универсальное электромеханическое реле; монтаж на печатную плату или в розетку; выводы с шагом 3.5мм; 1NO 10A; контакты AgNi; катушка 48В DC (чувствит.); степень защиты RTII | 1 | 50 | 0.017 | 362
403170480300PAC | 40.31.7.048.0300PAC | 40 | Миниатюрное универсальное электромеханическое реле; монтаж на печатную плату или в розетку; выводы с шагом 3.5мм; 1NO 10A; контакты AgNi; катушка 48В DC (чувствит.); степень защиты RTII; упаковка 10шт. | 1 | 10 | 0.017 | 394
403170480301 | 40.31.7.048.0301 | 40 | Миниатюрное универсальное электромеханическое реле; монтаж на печатную плату или в розетку; выводы с шагом 3.5мм; 1NO 10A; контакты AgNi; катушка 48В DC (чувствит.); влагозащита RTIII | 1 | 50 | 0.017 | 417
403170480301PAC | 40.31.7.048.0301PAC | 40 | Миниатюрное универсальное электромеханическое реле; монтаж на печатную плату или в розетку; выводы с шагом 3.5мм; 1NO 10A; контакты AgNi; катушка 48В DC (чувствит.); влагозащита RTIII; упаковка 10шт. | 1 | 10 | 0.017 | 447
403170482000 | 40.31.7.048.2000 | 40 | Миниатюрное универсальное электромеханическое реле; монтаж на печатную плату или в розетку; выводы с шагом 3.5мм; 1СO 10A; контакты AgCdO; катушка 48В DC (чувствит.); степень защиты RTII | 1 | 50 | 0.017 | 400
403170482000PAC | 40.31.7.048.2000PAC | 40 | Миниатюрное универсальное электромеханическое реле; монтаж на печатную плату или в розетку; выводы с шагом 3.5мм; 1СO 10A; контакты AgCdO; катушка 48В DC (чувствит.); степень защиты RTII; упаковка 10шт. | 1 | 10 | 0.017 | 432
403170485000 | 40.31.7.048.5000 | 40 | Миниатюрное универсальное электромеханическое реле; монтаж на печатную плату или в розетку; выводы с шагом 3.5мм; 1СO 10A; контакты AgNi+Au; катушка 48В DC (чувствит.); степень защиты RTII | 1 | 50 | 0.017 | 660
403170485000PAC | 40.31.7.048.5000PAC | 40 | Миниатюрное универсальное электромеханическое реле; монтаж на печатную плату или в розетку; выводы с шагом 3.5мм; 1СO 10A; контакты AgNi+Au; катушка 48В DC (чувствит.); степень защиты RTII; упаковка 10шт. | 1 | 10 | 0.017 | 692
403170600000 | 40.31.7.060.0000 | 40 | Миниатюрное универсальное электромеханическое реле; монтаж на печатную плату или в розетку; выводы с шагом 3.5мм; 1СO 10A; контакты AgNi; катушка 60В DC (чувствит.); степень защиты RTII | 1 | 50 | 0.017 | 362
403170600000PAC | 40.31.7.060.0000PAC | 40 | Миниатюрное универсальное электромеханическое реле; монтаж на печатную плату или в розетку; выводы с шагом 3.5мм; 1СO 10A; контакты AgNi; катушка 60В DC (чувствит.); степень защиты RTII; упаковка 10шт. | 1 | 10 | 0.017 | 394
403170604001 | 40.31.7.060.4001 | 40 | Миниатюрное универсальное электромеханическое реле; монтаж на печатную плату или в розетку; выводы с шагом 3.5мм; 1СO 10A; контакты AgSnO2; катушка 60В DC (чувствит.); влагозащита RTIII | 1 | 50 | 0.017 | 473
403170604001PAC | 40.31.7.060.4001PAC | 40 | Миниатюрное универсальное электромеханическое реле; монтаж на печатную плату или в розетку; выводы с шагом 3.5мм; 1СO 10A; контакты AgSnO2; катушка 60В DC (чувствит.); влагозащита RTIII; упаковка 10шт. | 1 | 10 | 0.017 | 504
403170605000 | 40.31.7.060.5000 | 40 | Миниатюрное универсальное электромеханическое реле; монтаж на печатную плату или в розетку; выводы с шагом 3.5мм; 1СO 10A; контакты AgNi+Au; катушка 60В DC (чувствит.); степень защиты RTII | 1 | 50 | 0.017 | 660
403170605000PAC | 40.31.7.060.5000PAC | 40 | Миниатюрное универсальное электромеханическое реле; монтаж на печатную плату или в розетку; выводы с шагом 3.5мм; 1СO 10A; контакты AgNi+Au; катушка 60В DC (чувствит.); степень защиты RTII; упаковка 10шт. | 1 | 10 | 0.017 | 692
403170605001 | 40.31.7.060.5001 | 40 | Миниатюрное универсальное электромеханическое реле; монтаж на печатную плату или в розетку; выводы с шагом 3.5мм; 1СO 10A; контакты AgNi+Au; катушка 60В DC (чувствит.); влагозащита RTIII | 1 | 50 | 0.017 | 714
403170605001PAC | 40.31.7.060.5001PAC | 40 | Миниатюрное универсальное электромеханическое реле; монтаж на печатную плату или в розетку; выводы с шагом 3.5мм; 1СO 10A; контакты AgNi+Au; катушка 60В DC (чувствит.); влагозащита RTIII; упаковка 10шт. | 1 | 10 | 0.017 | 746
403170900000 | 40.31.7.090.0000 | 40 | Миниатюрное универсальное электромеханическое реле; монтаж на печатную плату или в розетку; выводы с шагом 3.5мм; 1СO 10A; контакты AgNi; катушка 90В DC (чувствит.); степень защиты RTII | 1 | 50 | 0.017 | 416
403170900000PAC | 40.31.7.090.0000PAC | 40 | Миниатюрное универсальное электромеханическое реле; монтаж на печатную плату или в розетку; выводы с шагом 3.5мм; 1СO 10A; контакты AgNi; катушка 90В DC (чувствит.); степень защиты RTII; упаковка 10шт. | 1 | 10 | 0.017 | 447
403170905000 | 40.31.7.090.5000 | 40 | Миниатюрное универсальное электромеханическое реле; монтаж на печатную плату или в розетку; выводы с шагом 3.5мм; 1СO 10A; контакты AgNi+Au; катушка 90В DC (чувствит.); степень защиты RTII | 1 | 50 | 0.017 | 713
403170905000PAC | 40.31.7.090.5000PAC | 40 | Миниатюрное универсальное электромеханическое реле; монтаж на печатную плату или в розетку; выводы с шагом 3.5мм; 1СO 10A; контакты AgNi+Au; катушка 90В DC (чувствит.); степень защиты RTII; упаковка 10шт. | 1 | 10 | 0.017 | 745
403171100000 | 40.31.7.110.0000 | 40 | Миниатюрное универсальное электромеханическое реле; монтаж на печатную плату или в розетку; выводы с шагом 3.5мм; 1СO 10A; контакты AgNi; катушка 110В DC (чувствит.); степень защиты RTII | 1 | 50 | 0.017 | 416
403171100000PAC | 40.31.7.110.0000PAC | 40 | Миниатюрное универсальное электромеханическое реле; монтаж на печатную плату или в розетку; выводы с шагом 3.5мм; 1СO 10A; контакты AgNi; катушка 110В DC (чувствит.); степень защиты RTII; упаковка 10шт. | 1 | 10 | 0.017 | 447
403171100001 | 40.31.7.110.0001 | 40 | Миниатюрное универсальное электромеханическое реле; монтаж на печатную плату или в розетку; выводы с шагом 3.5мм; 1СO 10A; контакты AgNi; катушка 110В DC (чувствит.); влагозащита RTIII | 1 | 50 | 0.017 | 470
403180060000 | 40.31.8.006.0000 | 40 | Миниатюрное универсальное электромеханическое реле; монтаж на печатную плату или в розетку; выводы с шагом 3.5мм; 1СO 10A; контакты AgNi; катушка 6В AC; степень защиты RTII | 1 | 50 | 0.017 | 423
403180060000PAC | 40.31.8.006.0000PAC | 40 | Миниатюрное универсальное электромеханическое реле; монтаж на печатную плату или в розетку; выводы с шагом 3.5мм; 1СO 10A; контакты AgNi; катушка 6В AC; степень защиты RTII; упаковка 10шт. | 1 | 10 | 0.017 | 454
403180064300 | 40.31.8.006.4300 | 40 | Миниатюрное универсальное электромеханическое реле; монтаж на печатную плату или в розетку; выводы с шагом 3.5мм; 1NO 10A; контакты AgSnO2; катушка 6В AC; степень защиты RTII | 1 | 50 | 0.017 | 480
403180064300PAC | 40.31.8.006.4300PAC | 40 | Миниатюрное универсальное электромеханическое реле; монтаж на печатную плату или в розетку; выводы с шагом 3.5мм; 1NO 10A; контакты AgSnO2; катушка 6В AC; степень защиты RTII; упаковка 10шт. | 1 | 10 | 0.017 | 510
403180120000 | 40.31.8.012.0000 | 40 | Миниатюрное универсальное электромеханическое реле; монтаж на печатную плату или в розетку; выводы с шагом 3.5мм; 1СO 10A; контакты AgNi; катушка 12В AC; степень защиты RTII | 1 | 50 | 0.017 | 372
403180120000PAC | 40.31.8.012.0000PAC | 40 | Миниатюрное универсальное электромеханическое реле; монтаж на печатную плату или в розетку; выводы с шагом 3.5мм; 1СO 10A; контакты AgNi; катушка 12В AC; степень защиты RTII; упаковка 10шт. | 1 | 10 | 0.017 | 402
403180120001 | 40.31.8.012.0001 | 40 | Миниатюрное универсальное электромеханическое реле; монтаж на печатную плату или в розетку; выводы с шагом 3.5мм; 1СO 10A; контакты AgNi; катушка 12В AC; влагозащита RTIII | 1 | 50 | 0.017 | 425
403180120001PAC | 40.31.8.012.0001PAC | 40 | Миниатюрное универсальное электромеханическое реле; монтаж на печатную плату или в розетку; выводы с шагом 3.5мм; 1СO 10A; контакты AgNi; катушка 12В AC; влагозащита RTIII; упаковка 10шт. | 1 | 10 | 0.017 | 457
403180120300 | 40.31.8.012.0300 | 40 | Миниатюрное универсальное электромеханическое реле; монтаж на печатную плату или в розетку; выводы с шагом 3.5мм; 1NO 10A; контакты AgNi; катушка 12В AC; степень защиты RTII | 1 | 50 | 0.017 | 372
403180120300PAC | 40.31.8.012.0300PAC | 40 | Миниатюрное универсальное электромеханическое реле; монтаж на печатную плату или в розетку; выводы с шагом 3.5мм; 1NO 10A; контакты AgNi; катушка 12В AC; степень защиты RTII; упаковка 10шт. | 1 | 10 | 0.017 | 402
403180120301 | 40.31.8.012.0301 | 40 | Миниатюрное универсальное электромеханическое реле; монтаж на печатную плату или в розетку; выводы с шагом 3.5мм; 1NO 10A; контакты AgNi; катушка 12В AC; влагозащита RTIII | 1 | 50 | 0.017 | 425
403180120301PAC | 40.31.8.012.0301PAC | 40 | Миниатюрное универсальное электромеханическое реле; монтаж на печатную плату или в розетку; выводы с шагом 3.5мм; 1NO 10A; контакты AgNi; катушка 12В AC; влагозащита RTIII; упаковка 10шт. | 1 | 10 | 0.017 | 457
403180125000 | 40.31.8.012.5000 | 40 | Миниатюрное универсальное электромеханическое реле; монтаж на печатную плату или в розетку; выводы с шагом 3.5мм; 1СO 10A; контакты AgNi+Au; катушка 12В AC; степень защиты RTII | 1 | 50 | 0.017 | 670
403180125000PAC | 40.31.8.012.5000PAC | 40 | Миниатюрное универсальное электромеханическое реле; монтаж на печатную плату или в розетку; выводы с шагом 3.5мм; 1СO 10A; контакты AgNi+Au; катушка 12В AC; степень защиты RTII; упаковка 10шт. | 1 | 10 | 0.017 | 701
403180240000 | 40.31.8.024.0000 | 40 | Миниатюрное универсальное электромеханическое реле; монтаж на печатную плату или в розетку; выводы с шагом 3.5мм; 1СO 10A; контакты AgNi; катушка 24В AC; степень защиты RTII | 1 | 50 | 0.017 | 372
403180240000PAC | 40.31.8.024.0000PAC | 40 | Миниатюрное универсальное электромеханическое реле; монтаж на печатную плату или в розетку; выводы с шагом 3.5мм; 1СO 10A; контакты AgNi; катушка 24В AC; степень защиты RTII; упаковка 10шт. | 1 | 10 | 0.017 | 402
403180240001 | 40.31.8.024.0001 | 40 | Миниатюрное универсальное электромеханическое реле; монтаж на печатную плату или в розетку; выводы с шагом 3.5мм; 1СO 10A; контакты AgNi; катушка 24В AC; влагозащита RTIII | 1 | 50 | 0.017 | 425
403180240001PAC | 40.31.8.024.0001PAC | 40 | Миниатюрное универсальное электромеханическое реле; монтаж на печатную плату или в розетку; выводы с шагом 3.5мм; 1СO 10A; контакты AgNi; катушка 24В AC; влагозащита RTIII; упаковка 10шт. | 1 | 10 | 0.017 | 457
403180240300 | 40.31.8.024.0300 | 40 | Миниатюрное универсальное электромеханическое реле; монтаж на печатную плату или в розетку; выводы с шагом 3.5мм; 1NO 10A; контакты AgNi; катушка 24В AC; степень защиты RTII | 1 | 50 | 0.017 | 372
403180240300PAC | 40.31.8.024.0300PAC | 40 | Миниатюрное универсальное электромеханическое реле; монтаж на печатную плату или в розетку; выводы с шагом 3.5мм; 1NO 10A; контакты AgNi; катушка 24 AC; степень защиты RTII; упаковка 10шт. | 1 | 10 | 0.017 | 402
403180240301 | 40.31.8.024.0301 | 40 | Миниатюрное универсальное электромеханическое реле; монтаж на печатную плату или в розетку; выводы с шагом 3.5мм; 1NO 10A; контакты AgNi; катушка 24В AC; влагозащита RTIII | 1 | 50 | 0.017 | 425
403180240301PAC | 40.31.8.024.0301PAC | 40 | Миниатюрное универсальное электромеханическое реле; монтаж на печатную плату или в розетку; выводы с шагом 3.5мм; 1NO 10A; контакты AgNi; катушка 24В AC; влагозащита RTIII; упаковка 10шт. | 1 | 10 | 0.017 | 457
403180242000 | 40.31.8.024.2000 | 40 | Миниатюрное универсальное электромеханическое реле; монтаж на печатную плату или в розетку; выводы с шагом 3.5мм; 1СO 10A; контакты AgCdO; катушка 24В AC; степень защиты RTII | 1 | 50 | 0.017 | 410
403180242000PAC | 40.31.8.024.2000PAC | 40 | Миниатюрное универсальное электромеханическое реле; монтаж на печатную плату или в розетку; выводы с шагом 3.5мм; 1СO 10A; контакты AgCdO; катушка 24В AC; степень защиты RTII; упаковка 10шт. | 1 | 10 | 0.017 | 441
403180244000 | 40.31.8.024.4000 | 40 | Миниатюрное универсальное электромеханическое реле; монтаж на печатную плату или в розетку; выводы с шагом 3.5мм; 1СO 10A; контакты AgSnO2; катушка 24В AC; степень защиты RTII | 1 | 50 | 0.017 | 429
403180244000PAC | 40.31.8.024.4000PAC | 40 | Миниатюрное универсальное электромеханическое реле; монтаж на печатную плату или в розетку; выводы с шагом 3.5мм; 1СO 10A; контакты AgSnO2; катушка 24В AC; степень защиты RTII; упаковка 10шт. | 1 | 10 | 0.017 | 460
403180244001 | 40.31.8.024.4001 | 40 | Миниатюрное универсальное электромеханическое реле; монтаж на печатную плату или в розетку; выводы с шагом 3.5мм; 1СO 10A; контакты AgSnO2; катушка 24В AC; влагозащита RTIII | 1 | 50 | 0.017 | 483
403180244001PAC | 40.31.8.024.4001PAC | 40 | Миниатюрное универсальное электромеханическое реле; монтаж на печатную плату или в розетку; выводы с шагом 3.5мм; 1СO 10A; контакты AgSnO2; катушка 24В AC; влагозащита RTIII; упаковка 10шт. | 1 | 10 | 0.017 | 515
403180244300 | 40.31.8.024.4300 | 40 | Миниатюрное универсальное электромеханическое реле; монтаж на печатную плату или в розетку; выводы с шагом 3.5мм; 1NO 10A; контакты AgSnO2; катушка 24В AC; степень защиты RTII | 1 | 50 | 0.017 | 429
403180244300PAC | 40.31.8.024.4300PAC | 40 | Миниатюрное универсальное электромеханическое реле; монтаж на печатную плату или в розетку; выводы с шагом 3.5мм; 1NO 10A; контакты AgSnO2; катушка 24В AC; степень защиты RTII; упаковка 10шт. | 1 | 10 | 0.017 | 460
403180245000 | 40.31.8.024.5000 | 40 | Миниатюрное универсальное электромеханическое реле; монтаж на печатную плату или в розетку; выводы с шагом 3.5мм; 1СO 10A; контакты AgNi+Au; катушка 24В AC; степень защиты RTII | 1 | 50 | 0.017 | 670
403180245000PAC | 40.31.8.024.5000PAC | 40 | Миниатюрное универсальное электромеханическое реле; монтаж на печатную плату или в розетку; выводы с шагом 3.5мм; 1СO 10A; контакты AgNi+Au; катушка 24В AC; степень защиты RTII; упаковка 10шт. | 1 | 10 | 0.017 | 701
403180245001 | 40.31.8.024.5001 | 40 | Миниатюрное универсальное электромеханическое реле; монтаж на печатную плату или в розетку; выводы с шагом 3.5мм; 1СO 10A; контакты AgNi+Au; катушка 24В AC; влагозащита RTIII | 1 | 50 | 0.017 | 723
403180245001PAC | 40.31.8.024.5001PAC | 40 | Миниатюрное универсальное электромеханическое реле; монтаж на печатную плату или в розетку; выводы с шагом 3.5мм; 1СO 10A; контакты AgNi+Au; катушка 24В AC; влагозащита RTIII; упаковка 10шт. | 1 | 10 | 0.017 | 755
403180480000 | 40.31.8.048.0000 | 40 | Миниатюрное универсальное электромеханическое реле; монтаж на печатную плату или в розетку; выводы с шагом 3.5мм; 1СO 10A; контакты AgNi; катушка 48В AC; степень защиты RTII | 1 | 50 | 0.017 | 423
403180480000PAC | 40.31.8.048.0000PAC | 40 | Миниатюрное универсальное электромеханическое реле; монтаж на печатную плату или в розетку; выводы с шагом 3.5мм; 1СO 10A; контакты AgNi; катушка 48В AC; степень защиты RTII; упаковка 10шт. | 1 | 10 | 0.017 | 454
403180480001 | 40.31.8.048.0001 | 40 | Миниатюрное универсальное электромеханическое реле; монтаж на печатную плату или в розетку; выводы с шагом 3.5мм; 1СO 10A; контакты AgNi; катушка 48В AC; влагозащита RTIII | 1 | 50 | 0.017 | 476
403180480001PAC | 40.31.8.048.0001PAC | 40 | Миниатюрное универсальное электромеханическое реле; монтаж на печатную плату или в розетку; выводы с шагом 3.5мм; 1СO 10A; контакты AgNi; катушка 48В AC; влагозащита RTIII; упаковка 10шт. | 1 | 10 | 0.017 | 508
403180480300 | 40.31.8.048.0300 | 40 | Миниатюрное универсальное электромеханическое реле; монтаж на печатную плату или в розетку; выводы с шагом 3.5мм; 1NO 10A; контакты AgNi; катушка 48В AC; степень защиты RTII | 1 | 50 | 0.017 | 423
403180480300PAC | 40.31.8.048.0300PAC | 40 | Миниатюрное универсальное электромеханическое реле; монтаж на печатную плату или в розетку; выводы с шагом 3.5мм; 1NO 10A; контакты AgNi; катушка 48В AC; степень защиты RTII; упаковка 10шт. | 1 | 10 | 0.017 | 454
403180482000 | 40.31.8.048.2000 | 40 | Миниатюрное универсальное электромеханическое реле; монтаж на печатную плату или в розетку; выводы с шагом 3.5мм; 1СO 10A; контакты AgCdO; катушка 48В AC; степень защиты RTII | 1 | 50 | 0.017 | 460
403180482000PAC | 40.31.8.048.2000PAC | 40 | Миниатюрное универсальное электромеханическое реле; монтаж на печатную плату или в розетку; выводы с шагом 3.5мм; 1СO 10A; контакты AgCdO; катушка 48В AC; степень защиты RTII; упаковка 10шт. | 1 | 10 | 0.017 | 492
403180485000 | 40.31.8.048.5000 | 40 | Миниатюрное универсальное электромеханическое реле; монтаж на печатную плату или в розетку; выводы с шагом 3.5мм; 1СO 10A; контакты AgNi+Au; катушка 48В AC; степень защиты RTII | 1 | 50 | 0.017 | 720
403180485000PAC | 40.31.8.048.5000PAC | 40 | Миниатюрное универсальное электромеханическое реле; монтаж на печатную плату или в розетку; выводы с шагом 3.5мм; 1СO 10A; контакты AgNi+Au; катушка 48В AC; степень защиты RTII; упаковка 10шт. | 1 | 10 | 0.017 | 752
403180600000 | 40.31.8.060.0000 | 40 | Миниатюрное универсальное электромеханическое реле; монтаж на печатную плату или в розетку; выводы с шагом 3.5мм; 1СO 10A; контакты AgNi; катушка 60В AC; степень защиты RTII | 1 | 50 | 0.017 | 423
403180600000PAC | 40.31.8.060.0000PAC | 40 | Миниатюрное универсальное электромеханическое реле; монтаж на печатную плату или в розетку; выводы с шагом 3.5мм; 1СO 10A; контакты AgNi; катушка 60В AC; степень защиты RTII; упаковка 10шт. | 1 | 10 | 0.017 | 454
403180605000 | 40.31.8.060.5000 | 40 | Миниатюрное универсальное электромеханическое реле; монтаж на печатную плату или в розетку; выводы с шагом 3.5мм; 1СO 10A; контакты AgNi+Au; катушка 60В AC; степень защиты RTII | 1 | 50 | 0.017 | 720
403180605000PAC | 40.31.8.060.5000PAC | 40 | Миниатюрное универсальное электромеханическое реле; монтаж на печатную плату или в розетку; выводы с шагом 3.5мм; 1СO 10A; контакты AgNi+Au; катушка 60В AC; степень защиты RTII; упаковка 10шт. | 1 | 10 | 0.017 | 752
403181100000 | 40.31.8.110.0000 | 40 | Миниатюрное универсальное электромеханическое реле; монтаж на печатную плату или в розетку; выводы с шагом 3.5мм; 1СO 10A; контакты AgNi; катушка 110В AC; степень защиты RTII | 1 | 50 | 0.017 | 480
403181100000PAC | 40.31.8.110.0000PAC | 40 | Миниатюрное универсальное электромеханическое реле; монтаж на печатную плату или в розетку; выводы с шагом 3.5мм; 1СO 10A; контакты AgNi; катушка 110В AC; степень защиты RTII; упаковка 10шт. | 1 | 10 | 0.017 | 511
403181100001 | 40.31.8.110.0001 | 40 | Миниатюрное универсальное электромеханическое реле; монтаж на печатную плату или в розетку; выводы с шагом 3.5мм; 1СO 10A; контакты AgNi; катушка 110В AC; влагозащита RTIII | 1 | 50 | 0.017 | 533
403181100001PAC | 40.31.8.110.0001PAC | 40 | Миниатюрное универсальное электромеханическое реле; монтаж на печатную плату или в розетку; выводы с шагом 3.5мм; 1СO 10A; контакты AgNi; катушка 110В AC; влагозащита RTIII; упаковка 10шт. | 1 | 10 | 0.017 | 565
403181100300 | 40.31.8.110.0300 | 40 | Миниатюрное универсальное электромеханическое реле; монтаж на печатную плату или в розетку; выводы с шагом 3.5мм; 1NO 10A; контакты AgNi; катушка 110В AC; степень защиты RTII | 1 | 50 | 0.017 | 480
403181100300PAC | 40.31.8.110.0300PAC | 40 | Миниатюрное универсальное электромеханическое реле; монтаж на печатную плату или в розетку; выводы с шагом 3.5мм; 1NO 10A; контакты AgNi; катушка 110В AC; степень защиты RTII; упаковка 10шт. | 1 | 10 | 0.017 | 511
403181100301 | 40.31.8.110.0301 | 40 | Миниатюрное универсальное электромеханическое реле; монтаж на печатную плату или в розетку; выводы с шагом 3.5мм; 1NO 10A; контакты AgNi; катушка 110В AC; влагозащита RTIII | 1 | 50 | 0.017 | 533
403181100301PAC | 40.31.8.110.0301PAC | 40 | Миниатюрное универсальное электромеханическое реле; монтаж на печатную плату или в розетку; выводы с шагом 3.5мм; 1NO 10A; контакты AgNi; катушка 110В AC; влагозащита RTIII; упаковка 10шт. | 1 | 10 | 0.017 | 565
403181102000 | 40.31.8.110.2000 | 40 | Миниатюрное универсальное электромеханическое реле; монтаж на печатную плату или в розетку; выводы с шагом 3.5мм; 1СO 10A; контакты AgCdO; катушка 110В AC; степень защиты RTII | 1 | 50 | 0.017 | 517
403181102000PAC | 40.31.8.110.2000PAC | 40 | Миниатюрное универсальное электромеханическое реле; монтаж на печатную плату или в розетку; выводы с шагом 3.5мм; 1СO 10A; контакты AgCdO; катушка 110В AC; степень защиты RTII; упаковка 10шт. | 1 | 10 | 0.017 | 549
403181105000 | 40.31.8.110.5000 | 40 | Миниатюрное универсальное электромеханическое реле; монтаж на печатную плату или в розетку; выводы с шагом 3.5мм; 1СO 10A; контакты AgNi+Au; катушка 110В AC; степень защиты RTII | 1 | 50 | 0.017 | 777
403181105000PAC | 40.31.8.110.5000PAC | 40 | Миниатюрное универсальное электромеханическое реле; монтаж на печатную плату или в розетку; выводы с шагом 3.5мм; 1СO 10A; контакты AgNi+Au; катушка 110В AC; степень защиты RTII; упаковка 10шт. | 1 | 10 | 0.017 | 809
403181105001 | 40.31.8.110.5001 | 40 | Миниатюрное универсальное электромеханическое реле; монтаж на печатную плату или в розетку; выводы с шагом 3.5мм; 1СO 10A; контакты AgNi+Au; катушка 110В AC; влагозащита RTIII | 1 | 50 | 0.017 | 831
403181105001PAC | 40.31.8.110.5001PAC | 40 | Миниатюрное универсальное электромеханическое реле; монтаж на печатную плату или в розетку; выводы с шагом 3.5мм; 1СO 10A; контакты AgNi+Au; катушка 110В AC; влагозащита RTIII; упаковка 10шт. | 1 | 10 | 0.017 | 863
403181105300 | 40.31.8.110.5300 | 40 | Миниатюрное универсальное электромеханическое реле; монтаж на печатную плату или в розетку; выводы с шагом 3.5мм; 1NO 10A; контакты AgNi+Au; катушка 110В AC; степень защиты RTII | 1 | 50 | 0.017 | 777
403181200000 | 40.31.8.120.0000 | 40 | Миниатюрное универсальное электромеханическое реле; монтаж на печатную плату или в розетку; выводы с шагом 3.5мм; 1СO 10A; контакты AgNi; катушка 120В AC; степень защиты RTII | 1 | 50 | 0.017 | 480
403181200000PAC | 40.31.8.120.0000PAC | 40 | Миниатюрное универсальное электромеханическое реле; монтаж на печатную плату или в розетку; выводы с шагом 3.5мм; 1СO 10A; контакты AgNi; катушка 120В AC; степень защиты RTII; упаковка 10шт. | 1 | 10 | 0.017 | 511
403181200001 | 40.31.8.120.0001 | 40 | Миниатюрное универсальное электромеханическое реле; монтаж на печатную плату или в розетку; выводы с шагом 3.5мм; 1СO 10A; контакты AgNi; катушка 120В AC; влагозащита RTIII | 1 | 50 | 0.017 | 533
403181200001PAC | 40.31.8.120.0001PAC | 40 | Миниатюрное универсальное электромеханическое реле; монтаж на печатную плату или в розетку; выводы с шагом 3.5мм; 1СO 10A; контакты AgNi; катушка 120В AC; влагозащита RTIII; упаковка 10шт. | 1 | 10 | 0.017 | 565
403181200300 | 40.31.8.120.0300 | 40 | Миниатюрное универсальное электромеханическое реле; монтаж на печатную плату или в розетку; выводы с шагом 3.5мм; 1NO 10A; контакты AgNi; катушка 120В AC; степень защиты RTII | 1 | 50 | 0.017 | 480
403181200300PAC | 40.31.8.120.0300PAC | 40 | Миниатюрное универсальное электромеханическое реле; монтаж на печатную плату или в розетку; выводы с шагом 3.5мм; 1NO 10A; контакты AgNi; катушка 120В AC; степень защиты RTII; упаковка 10шт. | 1 | 10 | 0.017 | 511
403181202000 | 40.31.8.120.2000 | 40 | Миниатюрное универсальное электромеханическое реле; монтаж на печатную плату или в розетку; выводы с шагом 3.5мм; 1СO 10A; контакты AgCdO; катушка 120В AC; степень защиты RTII | 1 | 50 | 0.017 | 517
403181204000 | 40.31.8.120.4000 | 40 | Миниатюрное универсальное электромеханическое реле; монтаж на печатную плату или в розетку; выводы с шагом 3.5мм; 1СO 10A; контакты AgSnO2; катушка 120В AC; степень защиты RTII | 1 | 50 | 0.017 | 540
403181204000PAC | 40.31.8.120.4000PAC | 40 | Миниатюрное универсальное электромеханическое реле; монтаж на печатную плату или в розетку; выводы с шагом 3.5мм; 1СO 10A; контакты AgSnO2; катушка 120В AC; степень защиты RTII; упаковка 10шт. | 1 | 10 | 0.017 | 571
403181205000 | 40.31.8.120.5000 | 40 | Миниатюрное универсальное электромеханическое реле; монтаж на печатную плату или в розетку; выводы с шагом 3.5мм; 1СO 10A; контакты AgNi+Au; катушка 120В AC; степень защиты RTII | 1 | 50 | 0.017 | 777
403181205000PAC | 40.31.8.120.5000PAC | 40 | Миниатюрное универсальное электромеханическое реле; монтаж на печатную плату или в розетку; выводы с шагом 3.5мм; 1СO 10A; контакты AgNi+Au; катушка 120В AC; степень защиты RTII; упаковка 10шт. | 1 | 10 | 0.017 | 809
403181205001 | 40.31.8.120.5001 | 40 | Миниатюрное универсальное электромеханическое реле; монтаж на печатную плату или в розетку; выводы с шагом 3.5мм; 1СO 10A; контакты AgNi+Au; катушка 120В AC; влагозащита RTIII | 1 | 50 | 0.017 | 831
403181205001PAC | 40.31.8.120.5001PAC | 40 | Миниатюрное универсальное электромеханическое реле; монтаж на печатную плату или в розетку; выводы с шагом 3.5мм; 1СO 10A; контакты AgNi+Au; катушка 120В AC; влагозащита RTIII; упаковка 10шт. | 1 | 10 | 0.017 | 863
403181250000 | 40.31.8.125.0000 | 40 | Миниатюрное универсальное электромеханическое реле; монтаж на печатную плату или в розетку; выводы с шагом 3.5мм; 1СO 10A; контакты AgNi; катушка 125В AC; степень защиты RTII | 1 | 50 | 0.017 | 480
403181250000PAC | 40.31.8.125.0000PAC | 40 | Миниатюрное универсальное электромеханическое реле; монтаж на печатную плату или в розетку; выводы с шагом 3.5мм; 1СO 10A; контакты AgNi; катушка 125В AC; степень защиты RTII; упаковка 10шт. | 1 | 10 | 0.017 | 510
403181250001 | 40.31.8.125.0001 | 40 | Миниатюрное универсальное электромеханическое реле; монтаж на печатную плату или в розетку; выводы с шагом 3.5мм; 1СO 10A; контакты AgNi; катушка 125В AC; влагозащита RTIII | 1 | 50 | 0.017 | 533
403181250001PAC | 40.31.8.125.0001PAC | 40 | Миниатюрное универсальное электромеханическое реле; монтаж на печатную плату или в розетку; выводы с шагом 3.5мм; 1СO 10A; контакты AgNi; катушка 125В AC; влагозащита RTIII; упаковка 10шт. | 1 | 10 | 0.017 | 565
403181250300 | 40.31.8.125.0300 | 40 | Миниатюрное универсальное электромеханическое реле; монтаж на печатную плату или в розетку; выводы с шагом 3.5мм; 1NO 10A; контакты AgNi; катушка 125В AC; степень защиты RTII | 1 | 50 | 0.017 | 480
403181250300PAC | 40.31.8.125.0300PAC | 40 | Миниатюрное универсальное электромеханическое реле; монтаж на печатную плату или в розетку; выводы с шагом 3.5мм; 1NO 10A; контакты AgNi; катушка 125В AC; степень защиты RTII; упаковка 10шт. | 1 | 10 | 0.017 | 510
403181252000 | 40.31.8.125.2000 | 40 | Миниатюрное универсальное электромеханическое реле; монтаж на печатную плату или в розетку; выводы с шагом 3.5мм; 1СO 10A; контакты AgCdO; катушка 125В AC; степень защиты RTII | 1 | 50 | 0.017 | 517
403181252000PAC | 40.31.8.125.2000PAC | 40 | Миниатюрное универсальное электромеханическое реле; монтаж на печатную плату или в розетку; выводы с шагом 3.5мм; 1СO 10A; контакты AgCdO; катушка 125В AC; степень защиты RTII; упаковка 10шт. | 1 | 10 | 0.017 | 549
403181252001 | 40.31.8.125.2001 | 40 | Миниатюрное универсальное электромеханическое реле; монтаж на печатную плату или в розетку; выводы с шагом 3.5мм; 1СO 10A; контакты AgCdO; катушка 125В AC; влагозащита RTIII | 1 | 50 | 0.017 | 572
403181252001PAC | 40.31.8.125.2001PAC | 40 | Миниатюрное универсальное электромеханическое реле; монтаж на печатную плату или в розетку; выводы с шагом 3.5мм; 1СO 10A; контакты AgCdO; катушка 125В AC; влагозащита RTIII; упаковка 10шт. | 1 | 10 | 0.017 | 603
403182300000 | 40.31.8.230.0000 | 40 | Миниатюрное универсальное электромеханическое реле; монтаж на печатную плату или в розетку; выводы с шагом 3.5мм; 1СO 10A; контакты AgNi; катушка 230В AC; степень защиты RTII | 1 | 50 | 0.017 | 578
403182300000PAC | 40.31.8.230.0000PAC | 40 | Миниатюрное универсальное электромеханическое реле; монтаж на печатную плату или в розетку; выводы с шагом 3.5мм; 1СO 10A; контакты AgNi; катушка 230В AC; степень защиты RTII; упаковка 10шт. | 1 | 10 | 0.017 | 609
403182300001 | 40.31.8.230.0001 | 40 | Миниатюрное универсальное электромеханическое реле; монтаж на печатную плату или в розетку; выводы с шагом 3.5мм; 1СO 10A; контакты AgNi; катушка 230В AC; влагозащита RTIII | 1 | 50 | 0.017 | 632
403182300001PAC | 40.31.8.230.0001PAC | 40 | Миниатюрное универсальное электромеханическое реле; монтаж на печатную плату или в розетку; выводы с шагом 3.5мм; 1СO 10A; контакты AgNi; катушка 230В AC; влагозащита RTIII; упаковка 10шт. | 1 | 10 | 0.017 | 663
403182300300 | 40.31.8.230.0300 | 40 | Миниатюрное универсальное электромеханическое реле; монтаж на печатную плату или в розетку; выводы с шагом 3.5мм; 1NO 10A; контакты AgNi; катушка 230В AC; степень защиты RTII | 1 | 50 | 0.017 | 578
403182300300PAC | 40.31.8.230.0300PAC | 40 | Миниатюрное универсальное электромеханическое реле; монтаж на печатную плату или в розетку; выводы с шагом 3.5мм; 1NO 10A; контакты AgNi; катушка 230В AC; степень защиты RTII; упаковка 10шт. | 1 | 10 | 0.017 | 609
403182300301 | 40.31.8.230.0301 | 40 | Миниатюрное универсальное электромеханическое реле; монтаж на печатную плату или в розетку; выводы с шагом 3.5мм; 1NO 10A; контакты AgNi; катушка 230В AC; влагозащита RTIII | 1 | 50 | 0.017 | 632
403182300301PAC | 40.31.8.230.0301PAC | 40 | Миниатюрное универсальное электромеханическое реле; монтаж на печатную плату или в розетку; выводы с шагом 3.5мм; 1NO 10A; контакты AgNi; катушка 230В AC; влагозащита RTIII; упаковка 10шт. | 1 | 10 | 0.017 | 663
403182302000 | 40.31.8.230.2000 | 40 | Миниатюрное универсальное электромеханическое реле; монтаж на печатную плату или в розетку; выводы с шагом 3.5мм; 1СO 10A; контакты AgCdO; катушка 230В AC; степень защиты RTII | 1 | 50 | 0.017 | 615
403182302000PAC | 40.31.8.230.2000PAC | 40 | Миниатюрное универсальное электромеханическое реле; монтаж на печатную плату или в розетку; выводы с шагом 3.5мм; 1СO 10A; контакты AgCdO; катушка 230В AC; степень защиты RTII; упаковка 10шт. | 1 | 10 | 0.017 | 648
403182304000 | 40.31.8.230.4000 | 40 | Миниатюрное универсальное электромеханическое реле; монтаж на печатную плату или в розетку; выводы с шагом 3.5мм; 1СO 10A; контакты AgSnO2; катушка 230В AC; степень защиты RTII | 1 | 50 | 0.017 | 635
403182304000PAC | 40.31.8.230.4000PAC | 40 | Миниатюрное универсальное электромеханическое реле; монтаж на печатную плату или в розетку; выводы с шагом 3.5мм; 1СO 10A; контакты AgSnO2; катушка 230В AC; степень защиты RTII; упаковка 10шт. | 1 | 10 | 0.017 | 666
403182304300 | 40.31.8.230.4300 | 40 | Миниатюрное универсальное электромеханическое реле; монтаж на печатную плату или в розетку; выводы с шагом 3.5мм; 1NO 10A; контакты AgSnO2; катушка 230В AC; степень защиты RTII | 1 | 50 | 0.017 | 635
403182304300PAC | 40.31.8.230.4300PAC | 40 | Миниатюрное универсальное электромеханическое реле; монтаж на печатную плату или в розетку; выводы с шагом 3.5мм; 1NO 10A; контакты AgSnO2; катушка 230В AC; степень защиты RTII; упаковка 10шт. | 1 | 10 | 0.017 | 666
403182305000 | 40.31.8.230.5000 | 40 | Миниатюрное универсальное электромеханическое реле; монтаж на печатную плату или в розетку; выводы с шагом 3.5мм; 1СO 10A; контакты AgNi+Au; катушка 230В AC; степень защиты RTII | 1 | 50 | 0.017 | 876
403182305000PAC | 40.31.8.230.5000PAC | 40 | Миниатюрное универсальное электромеханическое реле; монтаж на печатную плату или в розетку; выводы с шагом 3.5мм; 1СO 10A; контакты AgNi+Au; катушка 230В AC; степень защиты RTII; упаковка 10шт. | 1 | 10 | 0.017 | 907
403182305001 | 40.31.8.230.5001 | 40 | Миниатюрное универсальное электромеханическое реле; монтаж на печатную плату или в розетку; выводы с шагом 3.5мм; 1СO 10A; контакты AgNi+Au; катушка 230В AC; влагозащита RTIII | 1 | 50 | 0.017 | 930
403182305001PAC | 40.31.8.230.5001PAC | 40 | Миниатюрное универсальное электромеханическое реле; монтаж на печатную плату или в розетку; выводы с шагом 3.5мм; 1СO 10A; контакты AgNi+Au; катушка 230В AC; влагозащита RTIII; упаковка 10шт. | 1 | 10 | 0.017 | 960
403182305300 | 40.31.8.230.5300 | 40 | Миниатюрное универсальное электромеханическое реле; монтаж на печатную плату или в розетку; выводы с шагом 3.5мм; 1NO 10A; контакты AgNi+Au; катушка 230В AC; степень защиты RTII | 1 | 50 | 0.017 | 876
403182400000 | 40.31.8.240.0000 | 40 | Миниатюрное универсальное электромеханическое реле; монтаж на печатную плату или в розетку; выводы с шагом 3.5мм; 1СO 10A; контакты AgNi; катушка 240В AC; степень защиты RTII | 1 | 50 | 0.017 | 578
403182400000PAC | 40.31.8.240.0000PAC | 40 | Миниатюрное универсальное электромеханическое реле; монтаж на печатную плату или в розетку; выводы с шагом 3.5мм; 1СO 10A; контакты AgNi; катушка 240В AC; степень защиты RTII; упаковка 10шт. | 1 | 10 | 0.017 | 609
403182400001 | 40.31.8.240.0001 | 40 | Миниатюрное универсальное электромеханическое реле; монтаж на печатную плату или в розетку; выводы с шагом 3.5мм; 1СO 10A; контакты AgNi; катушка 240В AC; влагозащита RTIII | 1 | 50 | 0.017 | 632
403182400001PAC | 40.31.8.240.0001PAC | 40 | Миниатюрное универсальное электромеханическое реле; монтаж на печатную плату или в розетку; выводы с шагом 3.5мм; 1СO 10A; контакты AgNi; катушка 240В AC; влагозащита RTIII; упаковка 10шт. | 1 | 10 | 0.017 | 663
403182400300 | 40.31.8.240.0300 | 40 | Миниатюрное универсальное электромеханическое реле; монтаж на печатную плату или в розетку; выводы с шагом 3.5мм; 1NO 10A; контакты AgNi; катушка 240В AC; степень защиты RTII | 1 | 50 | 0.017 | 578
403182400300PAC | 40.31.8.240.0300PAC | 40 | Миниатюрное универсальное электромеханическое реле; монтаж на печатную плату или в розетку; выводы с шагом 3.5мм; 1NO 10A; контакты AgNi; катушка 240В AC; степень защиты RTII; упаковка 10шт. | 1 | 10 | 0.017 | 609
403182404000 | 40.31.8.240.4000 | 40 | Миниатюрное универсальное электромеханическое реле; монтаж на печатную плату или в розетку; выводы с шагом 3.5мм; 1СO 10A; контакты AgSnO2; катушка 240В AC; степень защиты RTII | 1 | 50 | 0.017 | 637
403182404000PAC | 40.31.8.240.4000PAC | 40 | Миниатюрное универсальное электромеханическое реле; монтаж на печатную плату или в розетку; выводы с шагом 3.5мм; 1СO 10A; контакты AgSnO2; катушка 240В AC; степень защиты RTII; упаковка 10шт. | 1 | 10 | 0.017 | 669
403182405000 | 40.31.8.240.5000 | 40 | Миниатюрное универсальное электромеханическое реле; монтаж на печатную плату или в розетку; выводы с шагом 3.5мм; 1СO 10A; контакты AgNi+Au; катушка 240В AC; степень защиты RTII | 1 | 50 | 0.017 | 876
403182405000PAC | 40.31.8.240.5000PAC | 40 | Миниатюрное универсальное электромеханическое реле; монтаж на печатную плату или в розетку; выводы с шагом 3.5мм; 1СO 10A; контакты AgNi+Au; катушка 240В AC; степень защиты RTII; упаковка 10шт. | 1 | 10 | 0.017 | 907
403190040000 | 40.31.9.004.0000 | 40 | Миниатюрное универсальное электромеханическое реле; монтаж на печатную плату или в розетку; выводы с шагом 3.5мм; 1СO 10A; контакты AgNi; катушка 4В DC; степень защиты RTII | 1 | 50 | 0.017 | 362
403190040000PAC | 40.31.9.004.0000PAC | 40 | Миниатюрное универсальное электромеханическое реле; монтаж на печатную плату или в розетку; выводы с шагом 3.5мм; 1СO 10A; контакты AgNi; катушка 4В DC; степень защиты RTII; упаковка 10шт. | 1 | 10 | 0.017 | 394
403190040001 | 40.31.9.004.0001 | 40 | Миниатюрное универсальное электромеханическое реле; монтаж на печатную плату или в розетку; выводы с шагом 3.5мм; 1СO 10A; контакты AgNi; катушка 4В DC; влагозащита RTIII | 1 | 50 | 0.017 | 417
403190040001PAC | 40.31.9.004.0001PAC | 40 | Миниатюрное универсальное электромеханическое реле; монтаж на печатную плату или в розетку; выводы с шагом 3.5мм; 1СO 10A; контакты AgNi; катушка 4В DC; влагозащита RTIII; упаковка 10шт. | 1 | 10 | 0.017 | 447
403190040003 | 40.31.9.004.0003 | 40 | Миниатюрное универсальное электромеханическое реле; монтаж на печатную плату или в розетку; выводы с шагом 3.5мм; 1СO 10A; контакты AgNi; катушка 4В DC; влагозащита RTIII; Высокая температура (+125°C) | 1 | 50 | 0.017 | 527
403190040003PAC | 40.31.9.004.0003PAC | 40 | Миниатюрное универсальное электромеханическое реле; монтаж на печатную плату или в розетку; выводы с шагом 3.5мм; 1СO 10A; контакты AgNi; катушка 4В DC; влагозащита RTIII; Высокая температура (+125°C); упаковка 10шт. | 1 | 10 | 0.017 | 559
403190040300 | 40.31.9.004.0300 | 40 | Миниатюрное универсальное электромеханическое реле; монтаж на печатную плату или в розетку; выводы с шагом 3.5мм; 1NO 10A; контакты AgNi; катушка 4В DC; степень защиты RTII | 1 | 50 | 0.017 | 362
403190040300PAC | 40.31.9.004.0300PAC | 40 | Миниатюрное универсальное электромеханическое реле; монтаж на печатную плату или в розетку; выводы с шагом 3.5мм; 1NO 10A; контакты AgNi; катушка 4В DC; степень защиты RTII; упаковка 10шт. | 1 | 10 | 0.017 | 394
403190040301 | 40.31.9.004.0301 | 40 | Миниатюрное универсальное электромеханическое реле; монтаж на печатную плату или в розетку; выводы с шагом 3.5мм; 1NO 10A; контакты AgNi; катушка 4В DC; влагозащита RTIII | 1 | 50 | 0.017 | 417
403190040301PAC | 40.31.9.004.0301PAC | 40 | Миниатюрное универсальное электромеханическое реле; монтаж на печатную плату или в розетку; выводы с шагом 3.5мм; 1NO 10A; контакты AgNi; катушка 4В DC; влагозащита RTIII; упаковка 10шт. | 1 | 10 | 0.017 | 447
403190042000 | 40.31.9.004.2000 | 40 | Миниатюрное универсальное электромеханическое реле; монтаж на печатную плату или в розетку; выводы с шагом 3.5мм; 1СO 10A; контакты AgCdO; катушка 4В DC; степень защиты RTII | 1 | 50 | 0.017 | 400
403190042000PAC | 40.31.9.004.2000PAC | 40 | Миниатюрное универсальное электромеханическое реле; монтаж на печатную плату или в розетку; выводы с шагом 3.5мм; 1СO 10A; контакты AgCdO; катушка 4В DC; степень защиты RTII; упаковка 10шт. | 1 | 10 | 0.017 | 432
403190042300 | 40.31.9.004.2300 | 40 | Миниатюрное универсальное электромеханическое реле; монтаж на печатную плату или в розетку; выводы с шагом 3.5мм; 1NO 10A; контакты AgCdO; катушка 4В DC; степень защиты RTII | 1 | 50 | 0.017 | 400
403190042300PAC | 40.31.9.004.2300PAC | 40 | Миниатюрное универсальное электромеханическое реле; монтаж на печатную плату или в розетку; выводы с шагом 3.5мм; 1NO 10A; контакты AgCdO; катушка 4В DC; степень защиты RTII; упаковка 10шт. | 1 | 10 | 0.017 | 432
403190045000 | 40.31.9.004.5000 | 40 | Миниатюрное универсальное электромеханическое реле; монтаж на печатную плату или в розетку; выводы с шагом 3.5мм; 1CO 10A; контакты AgNi+Au; катушка 4В DC; степень защиты RTII | 1 | 50 | 0.017 | 660
403190045000PAC | 40.31.9.004.5000PAC | 40 | Миниатюрное универсальное электромеханическое реле; монтаж на печатную плату или в розетку; выводы с шагом 3.5мм; 1CO 10A; контакты AgNi+Au; катушка 4В DC; степень защиты RTII; упаковка 10шт. | 1 | 10 | 0.017 | 692
403190050000 | 40.31.9.005.0000 | 40 | Миниатюрное универсальное электромеханическое реле; монтаж на печатную плату или в розетку; выводы с шагом 3.5мм; 1СO 10A; контакты AgNi; катушка 5В DC; степень защиты RTII | 1 | 50 | 0.017 | 362
403190050000PAC | 40.31.9.005.0000PAC | 40 | Миниатюрное универсальное электромеханическое реле; монтаж на печатную плату или в розетку; выводы с шагом 3.5мм; 1СO 10A; контакты AgNi; катушка 5В DC; степень защиты RTII; упаковка 10шт. | 1 | 10 | 0.017 | 394
403190050001 | 40.31.9.005.0001 | 40 | Миниатюрное универсальное электромеханическое реле; монтаж на печатную плату или в розетку; выводы с шагом 3.5мм; 1СO 10A; контакты AgNi; катушка 5В DC; влагозащита RTIII | 1 | 50 | 0.017 | 417
403190050001PAC | 40.31.9.005.0001PAC | 40 | Миниатюрное универсальное электромеханическое реле; монтаж на печатную плату или в розетку; выводы с шагом 3.5мм; 1СO 10A; контакты AgNi; катушка 5В DC; влагозащита RTIII; упаковка 10шт. | 1 | 10 | 0.017 | 447
403190050300 | 40.31.9.005.0300 | 40 | Миниатюрное универсальное электромеханическое реле; монтаж на печатную плату или в розетку; выводы с шагом 3.5мм; 1NO 10A; контакты AgNi; катушка 5В DC; степень защиты RTII | 1 | 50 | 0.017 | 362
403190050300PAC | 40.31.9.005.0300PAC | 40 | Миниатюрное универсальное электромеханическое реле; монтаж на печатную плату или в розетку; выводы с шагом 3.5мм; 1NO 10A; контакты AgNi; катушка 5В DC; степень защиты RTII; упаковка 10шт. | 1 | 10 | 0.017 | 394
403190052000 | 40.31.9.005.2000 | 40 | Миниатюрное универсальное электромеханическое реле; монтаж на печатную плату или в розетку; выводы с шагом 3.5мм; 1СO 10A; контакты AgCdO; катушка 5В DC; степень защиты RTII | 1 | 50 | 0.017 | 400
403190052000PAC | 40.31.9.005.2000PAC | 40 | Миниатюрное универсальное электромеханическое реле; монтаж на печатную плату или в розетку; выводы с шагом 3.5мм; 1СO 10A; контакты AgCdO; катушка 5В DC; степень защиты RTII; упаковка 10шт. | 1 | 10 | 0.017 | 432
403190052001 | 40.31.9.005.2001 | 40 | Миниатюрное универсальное электромеханическое реле; монтаж на печатную плату или в розетку; выводы с шагом 3.5мм; 1СO 10A; контакты AgCdO; катушка 5В DC; влагозащита RTIII | 1 | 50 | 0.017 | 453
403190052001PAC | 40.31.9.005.2001PAC | 40 | Миниатюрное универсальное электромеханическое реле; монтаж на печатную плату или в розетку; выводы с шагом 3.5мм; 1СO 10A; контакты AgCdO; катушка 5В DC; влагозащита RTIII; упаковка 10шт. | 1 | 10 | 0.017 | 486
403190055003 | 40.31.9.005.5003 | 40 | Миниатюрное универсальное электромеханическое реле; монтаж на печатную плату или в розетку; выводы с шагом 3.5мм; 1СO 10A; контакты AgNi+Au; катушка 5В DC; влагозащита RTIII; Высокая температура (+125°C) | 1 | 50 | 0.017 | 825
403190055003PAC | 40.31.9.005.5003PAC | 40 | Миниатюрное универсальное электромеханическое реле; монтаж на печатную плату или в розетку; выводы с шагом 3.5мм; 1СO 10A; контакты AgNi+Au; катушка 5В DC; влагозащита RTIII; Высокая температура (+125°C); упаковка 10шт. | 1 | 10 | 0.017 | 856
403190060000 | 40.31.9.006.0000 | 40 | Миниатюрное универсальное электромеханическое реле; монтаж на печатную плату или в розетку; выводы с шагом 3.5мм; 1СO 10A; контакты AgNi; катушка 6В DC; степень защиты RTII | 1 | 50 | 0.017 | 362
403190060000PAC | 40.31.9.006.0000PAC | 40 | Миниатюрное универсальное электромеханическое реле; монтаж на печатную плату или в розетку; выводы с шагом 3.5мм; 1СO 10A; контакты AgNi; катушка 6В DC; степень защиты RTII; упаковка 10шт. | 1 | 10 | 0.017 | 394
403190060001 | 40.31.9.006.0001 | 40 | Миниатюрное универсальное электромеханическое реле; монтаж на печатную плату или в розетку; выводы с шагом 3.5мм; 1СO 10A; контакты AgNi; катушка 6В DC; влагозащита RTIII | 1 | 50 | 0.017 | 417
403190060001PAC | 40.31.9.006.0001PAC | 40 | Миниатюрное универсальное электромеханическое реле; монтаж на печатную плату или в розетку; выводы с шагом 3.5мм; 1СO 10A; контакты AgNi; катушка 6В DC; влагозащита RTIII; упаковка 10шт. | 1 | 10 | 0.017 | 447
403190060003 | 40.31.9.006.0003 | 40 | Миниатюрное универсальное электромеханическое реле; монтаж на печатную плату или в розетку; выводы с шагом 3.5мм; 1CO 10A; контакты AgNi; катушка 6В DC; влагозащита RTIII; Высокая температура (+125°C); | 1 | 50 | 0.017 | 527
403190060003PAC | 40.31.9.006.0003PAC | 40 | Миниатюрное универсальное электромеханическое реле; монтаж на печатную плату или в розетку; выводы с шагом 3.5мм; 1CO 10A; контакты AgNi; катушка 6В DC; влагозащита RTIII; Высокая температура (+125°C); упаковка 10шт. | 1 | 10 | 0.017 | 559
403190060300 | 40.31.9.006.0300 | 40 | Миниатюрное универсальное электромеханическое реле; монтаж на печатную плату или в розетку; выводы с шагом 3.5мм; 1NO 10A; контакты AgNi; катушка 6В DC; степень защиты RTII | 1 | 50 | 0.017 | 362
403190060300PAC | 40.31.9.006.0300PAC | 40 | Миниатюрное универсальное электромеханическое реле; монтаж на печатную плату или в розетку; выводы с шагом 3.5мм; 1NO 10A; контакты AgNi; катушка 6В DC; степень защиты RTII; упаковка 10шт. | 1 | 10 | 0.017 | 394
403190060301 | 40.31.9.006.0301 | 40 | Миниатюрное универсальное электромеханическое реле; монтаж на печатную плату или в розетку; выводы с шагом 3.5мм; 1NO 10A; контакты AgNi; катушка 6В DC; влагозащита RTIII | 1 | 50 | 0.017 | 417
403190060301PAC | 40.31.9.006.0301PAC | 40 | Миниатюрное универсальное электромеханическое реле; монтаж на печатную плату или в розетку; выводы с шагом 3.5мм; 1NO 10A; контакты AgNi; катушка 6В DC; влагозащита RTIII; упаковка 10шт. | 1 | 10 | 0.017 | 447
403190060303 | 40.31.9.006.0303 | 40 | Миниатюрное универсальное электромеханическое реле; монтаж на печатную плату или в розетку; выводы с шагом 3.5мм; 1NO 10A; контакты AgNi; катушка 6В DC; влагозащита RTIII; Высокая температура (+125°C) | 1 | 50 | 0.017 | 527
403190060303PAC | 40.31.9.006.0303PAC | 40 | Миниатюрное универсальное электромеханическое реле; монтаж на печатную плату или в розетку; выводы с шагом 3.5мм; 1NO 10A; контакты AgNi; катушка 6В DC; влагозащита RTIII; Высокая температура (+125°C); упаковка 10шт. | 1 | 10 | 0.017 | 559
403190062000 | 40.31.9.006.2000 | 40 | Миниатюрное универсальное электромеханическое реле; монтаж на печатную плату или в розетку; выводы с шагом 3.5мм; 1СO 10A; контакты AgCdO; катушка 6В DC; степень защиты RTII | 1 | 50 | 0.017 | 400
403190062000PAC | 40.31.9.006.2000PAC | 40 | Миниатюрное универсальное электромеханическое реле; монтаж на печатную плату или в розетку; выводы с шагом 3.5мм; 1СO 10A; контакты AgCdO; катушка 6В DC; степень защиты RTII; упаковка 10шт. | 1 | 10 | 0.017 | 432
403190064000 | 40.31.9.006.4000 | 40 | Миниатюрное универсальное электромеханическое реле; монтаж на печатную плату или в розетку; выводы с шагом 3.5мм; 1СO 10A; контакты AgSnO2; катушка 6В DC; степень защиты RTII | 1 | 50 | 0.017 | 419
403190064000PAC | 40.31.9.006.4000PAC | 40 | Миниатюрное универсальное электромеханическое реле; монтаж на печатную плату или в розетку; выводы с шагом 3.5мм; 1СO 10A; контакты AgSnO2; катушка 6В DC; степень защиты RTII; упаковка 10шт. | 1 | 10 | 0.017 | 451
403190065000 | 40.31.9.006.5000 | 40 | Миниатюрное универсальное электромеханическое реле; монтаж на печатную плату или в розетку; выводы с шагом 3.5мм; 1СO 10A; контакты AgNi+Au; катушка 6В DC; степень защиты RTII | 1 | 50 | 0.017 | 660
403190065000PAC | 40.31.9.006.5000PAC | 40 | Миниатюрное универсальное электромеханическое реле; монтаж на печатную плату или в розетку; выводы с шагом 3.5мм; 1СO 10A; контакты AgNi+Au; катушка 6В DC; степень защиты RTII; упаковка 10шт. | 1 | 10 | 0.017 | 692
403190065001 | 40.31.9.006.5001 | 40 | Миниатюрное универсальное электромеханическое реле; монтаж на печатную плату или в розетку; выводы с шагом 3.5мм; 1СO 10A; контакты AgNi+Au; катушка 6В DC; влагозащита RTIII | 1 | 50 | 0.017 | 714
403190065001PAC | 40.31.9.006.5001PAC | 40 | Миниатюрное универсальное электромеханическое реле; монтаж на печатную плату или в розетку; выводы с шагом 3.5мм; 1СO 10A; контакты AgNi+Au; катушка 6В DC; влагозащита RTIII; упаковка 10шт. | 1 | 10 | 0.017 | 746
403190065300 | 40.31.9.006.5300 | 40 | Миниатюрное универсальное электромеханическое реле; монтаж на печатную плату или в розетку; выводы с шагом 3.5мм; 1NO 10A; контакты AgNi+Au; катушка 6В DC; степень защиты RTII | 1 | 50 | 0.017 | 660
403190065300PAC | 40.31.9.006.5300PAC | 40 | Миниатюрное универсальное электромеханическое реле; монтаж на печатную плату или в розетку; выводы с шагом 3.5мм; 1NO 10A; контакты AgNi+Au; катушка 6В DC; степень защиты RTII; упаковка 10шт. | 1 | 10 | 0.017 | 692
403190070000 | 40.31.9.007.0000 | 40 | Миниатюрное универсальное электромеханическое реле; монтаж на печатную плату или в розетку; выводы с шагом 3.5мм; 1СO 10A; контакты AgNi; катушка 7В DC; степень защиты RTII | 1 | 50 | 0.017 | 362
403190070000PAC | 40.31.9.007.0000PAC | 40 | Миниатюрное универсальное электромеханическое реле; монтаж на печатную плату или в розетку; выводы с шагом 3.5мм; 1СO 10A; контакты AgNi; катушка 7В DC; степень защиты RTII; упаковка 10шт. | 1 | 10 | 0.017 | 394
403190070001 | 40.31.9.007.0001 | 40 | Миниатюрное универсальное электромеханическое реле; монтаж на печатную плату или в розетку; выводы с шагом 3.5мм; 1СO 10A; контакты AgNi; катушка 7В DC; влагозащита RTIII | 1 | 50 | 0.017 | 417
403190070001PAC | 40.31.9.007.0001PAC | 40 | Миниатюрное универсальное электромеханическое реле; монтаж на печатную плату или в розетку; выводы с шагом 3.5мм; 1СO 10A; контакты AgNi; катушка 7В DC; влагозащита RTIII; упаковка 10шт. | 1 | 10 | 0.017 | 447
403190070300 | 40.31.9.007.0300 | 40 | Миниатюрное универсальное электромеханическое реле; монтаж на печатную плату или в розетку; выводы с шагом 3.5мм; 1NO 10A; контакты AgNi; катушка 7В DC; степень защиты RTII | 1 | 50 | 0.017 | 362
403190070300PAC | 40.31.9.007.0300PAC | 40 | Миниатюрное универсальное электромеханическое реле; монтаж на печатную плату или в розетку; выводы с шагом 3.5мм; 1NO 10A; контакты AgNi; катушка 7В DC; степень защиты RTII; упаковка 10шт. | 1 | 10 | 0.017 | 394
403190070301 | 40.31.9.007.0301 | 40 | Миниатюрное универсальное электромеханическое реле; монтаж на печатную плату или в розетку; выводы с шагом 3.5мм; 1NO 10A; контакты AgNi; катушка 7В DC; влагозащита RTIII | 1 | 50 | 0.017 | 417
403190070301PAC | 40.31.9.007.0301PAC | 40 | Миниатюрное универсальное электромеханическое реле; монтаж на печатную плату или в розетку; выводы с шагом 3.5мм; 1NO 10A; контакты AgNi; катушка 7В DC; влагозащита RTIII; упаковка 10шт. | 1 | 10 | 0.017 | 447
403190072000 | 40.31.9.007.2000 | 40 | Миниатюрное универсальное электромеханическое реле; монтаж на печатную плату или в розетку; выводы с шагом 3.5мм; 1СO 10A; контакты AgCdO; катушка 7В DC; степень защиты RTII | 1 | 50 | 0.017 | 400
403190072000PAC | 40.31.9.007.2000PAC | 40 | Миниатюрное универсальное электромеханическое реле; монтаж на печатную плату или в розетку; выводы с шагом 3.5мм; 1СO 10A; контакты AgCdO; катушка 7В DC; степень защиты RTII; упаковка 10шт. | 1 | 10 | 0.017 | 432
403190075000 | 40.31.9.007.5000 | 40 | Миниатюрное универсальное электромеханическое реле; монтаж на печатную плату или в розетку; выводы с шагом 3.5мм; 1СO 10A; контакты AgNi+Au; катушка 7В DC; степень защиты RTII | 1 | 50 | 0.017 | 660
403190075000PAC | 40.31.9.007.5000PAC | 40 | Миниатюрное универсальное электромеханическое реле; монтаж на печатную плату или в розетку; выводы с шагом 3.5мм; 1СO 10A; контакты AgNi+Au; катушка 7В DC; степень защиты RTII; упаковка 10шт. | 1 | 10 | 0.017 | 692
403190090000 | 40.31.9.009.0000 | 40 | Миниатюрное универсальное электромеханическое реле; монтаж на печатную плату или в розетку; выводы с шагом 3.5мм; 1СO 10A; контакты AgNi; катушка 9В DC; степень защиты RTII | 1 | 50 | 0.017 | 362
403190090000PAC | 40.31.9.009.0000PAC | 40 | Миниатюрное универсальное электромеханическое реле; монтаж на печатную плату или в розетку; выводы с шагом 3.5мм; 1СO 10A; контакты AgNi; катушка 9В DC; степень защиты RTII; упаковка 10шт. | 1 | 10 | 0.017 | 394
403190090001 | 40.31.9.009.0001 | 40 | Миниатюрное универсальное электромеханическое реле; монтаж на печатную плату или в розетку; выводы с шагом 3.5мм; 1СO 10A; контакты AgNi; катушка 9В DC; влагозащита RTIII | 1 | 50 | 0.017 | 417
403190090001PAC | 40.31.9.009.0001PAC | 40 | Миниатюрное универсальное электромеханическое реле; монтаж на печатную плату или в розетку; выводы с шагом 3.5мм; 1СO 10A; контакты AgNi; катушка 9В DC; влагозащита RTIII; упаковка 10шт. | 1 | 10 | 0.017 | 447
403190090003 | 40.31.9.009.0003 | 40 | Миниатюрное универсальное электромеханическое реле; монтаж на печатную плату или в розетку; выводы с шагом 3.5мм; 1CO 10A; контакты AgNi; катушка 9В DC; влагозащита RTIII; Высокая температура (+125°C) | 1 | 50 | 0.017 | 527
403190090003PAC | 40.31.9.009.0003PAC | 40 | Миниатюрное универсальное электромеханическое реле; монтаж на печатную плату или в розетку; выводы с шагом 3.5мм; 1CO 10A; контакты AgNi; катушка 9В DC; влагозащита RTIII; Высокая температура (+125°C); упаковка 10шт. | 1 | 10 | 0.017 | 559
403190090300 | 40.31.9.009.0300 | 40 | Миниатюрное универсальное электромеханическое реле; монтаж на печатную плату или в розетку; выводы с шагом 3.5мм; 1NO 10A; контакты AgNi; катушка 9В DC; степень защиты RTII | 1 | 50 | 0.017 | 362
403190090300PAC | 40.31.9.009.0300PAC | 40 | Миниатюрное универсальное электромеханическое реле; монтаж на печатную плату или в розетку; выводы с шагом 3.5мм; 1NO 10A; контакты AgNi; катушка 9В DC; степень защиты RTII; упаковка 10шт. | 1 | 10 | 0.017 | 394
403190090301 | 40.31.9.009.0301 | 40 | Миниатюрное универсальное электромеханическое реле; монтаж на печатную плату или в розетку; выводы с шагом 3.5мм; 1NO 10A; контакты AgNi; катушка 9В DC; влагозащита RTIII | 1 | 50 | 0.017 | 417
403190090301PAC | 40.31.9.009.0301PAC | 40 | Миниатюрное универсальное электромеханическое реле; монтаж на печатную плату или в розетку; выводы с шагом 3.5мм; 1NO 10A; контакты AgNi; катушка 9В DC; влагозащита RTIII; упаковка 10шт. | 1 | 10 | 0.017 | 447
403190090303 | 40.31.9.009.0303 | 40 | Миниатюрное универсальное электромеханическое реле; монтаж на печатную плату или в розетку; выводы с шагом 3.5мм; 1СO 10A; контакты AgNi; катушка 9В DC; влагозащита RTIII; Высокая температура (+125°C) | 1 | 50 | 0.017 | 527
403190090303PAC | 40.31.9.009.0303PAC | 40 | Миниатюрное универсальное электромеханическое реле; монтаж на печатную плату или в розетку; выводы с шагом 3.5мм; 1СO 10A; контакты AgNi; катушка 9В DC; влагозащита RTIII; Высокая температура (+125°C); упаковка 10шт. | 1 | 10 | 0.017 | 559
403190092000 | 40.31.9.009.2000 | 40 | Миниатюрное универсальное электромеханическое реле; монтаж на печатную плату или в розетку; выводы с шагом 3.5мм; 1СO 10A; контакты AgCdO; катушка 9В DC; степень защиты RTII | 1 | 50 | 0.017 | 400
403190092000PAC | 40.31.9.009.2000PAC | 40 | Миниатюрное универсальное электромеханическое реле; монтаж на печатную плату или в розетку; выводы с шагом 3.5мм; 1СO 10A; контакты AgCdO; катушка 9В DC; степень защиты RTII; упаковка 10шт. | 1 | 10 | 0.017 | 432
403190092001 | 40.31.9.009.2001 | 40 | Миниатюрное универсальное электромеханическое реле; монтаж на печатную плату или в розетку; выводы с шагом 3.5мм; 1СO 10A; контакты AgCdO; катушка 9В DC; влагозащита RTIII | 1 | 50 | 0.017 | 453
403190092001PAC | 40.31.9.009.2001PAC | 40 | Миниатюрное универсальное электромеханическое реле; монтаж на печатную плату или в розетку; выводы с шагом 3.5мм; 1СO 10A; контакты AgCdO; катушка 9В DC; влагозащита RTIII; упаковка 10шт. | 1 | 10 | 0.017 | 486
403190092300 | 40.31.9.009.2300 | 40 | Миниатюрное универсальное электромеханическое реле; монтаж на печатную плату или в розетку; выводы с шагом 3.5мм; 1NO 10A; контакты AgCdO; катушка 9В DC; степень защиты RTII | 1 | 50 | 0.017 | 400
403190092300PAC | 40.31.9.009.2300PAC | 40 | Миниатюрное универсальное электромеханическое реле; монтаж на печатную плату или в розетку; выводы с шагом 3.5мм; 1NO 10A; контакты AgCdO; катушка 9В DC; степень защиты RTII; упаковка 10шт. | 1 | 10 | 0.017 | 432
403190095000 | 40.31.9.009.5000 | 40 | Миниатюрное универсальное электромеханическое реле; монтаж на печатную плату или в розетку; выводы с шагом 3.5мм; 1СO 10A; контакты AgNi+Au; катушка 9В DC; степень защиты RTII | 1 | 50 | 0.017 | 660
403190095000PAC | 40.31.9.009.5000PAC | 40 | Миниатюрное универсальное электромеханическое реле; монтаж на печатную плату или в розетку; выводы с шагом 3.5мм; 1СO 10A; контакты AgNi+Au; катушка 9В DC; степень защиты RTII; упаковка 10шт. | 1 | 10 | 0.017 | 692
403190095001 | 40.31.9.009.5001 | 40 | Миниатюрное универсальное электромеханическое реле; монтаж на печатную плату или в розетку; выводы с шагом 3.5мм; 1СO 10A; контакты AgNi+Au; катушка 9В DC; влагозащита RTIII | 1 | 50 | 0.017 | 714
403190095001PAC | 40.31.9.009.5001PAC | 40 | Миниатюрное универсальное электромеханическое реле; монтаж на печатную плату или в розетку; выводы с шагом 3.5мм; 1СO 10A; контакты AgNi+Au; катушка 9В DC; влагозащита RTIII; упаковка 10шт. | 1 | 10 | 0.017 | 746
403190120000 | 40.31.9.012.0000 | 40 | Миниатюрное универсальное электромеханическое реле; монтаж на печатную плату или в розетку; выводы с шагом 3.5мм; 1СO 10A; контакты AgNi; катушка 12В DC; степень защиты RTII | 1 | 50 | 0.017 | 273
403190120000PAC | 40.31.9.012.0000PAC | 40 | Миниатюрное универсальное электромеханическое реле; монтаж на печатную плату или в розетку; выводы с шагом 3.5мм; 1СO 10A; контакты AgNi; катушка 12В DC; степень защиты RTII; упаковка 10шт. | 1 | 10 | 0.017 | 305
403190120001 | 40.31.9.012.0001 | 40 | Миниатюрное универсальное электромеханическое реле; монтаж на печатную плату или в розетку; выводы с шагом 3.5мм; 1СO 10A; контакты AgNi; катушка 12В DC; влагозащита RTIII | 1 | 50 | 0.017 | 327
403190120001PAC | 40.31.9.012.0001PAC | 40 | Миниатюрное универсальное электромеханическое реле; монтаж на печатную плату или в розетку; выводы с шагом 3.5мм; 1СO 10A; контакты AgNi; катушка 12В DC; влагозащита RTIII; упаковка 10шт. | 1 | 10 | 0.017 | 359
403190120003 | 40.31.9.012.0003 | 40 | Миниатюрное универсальное электромеханическое реле; монтаж на печатную плату или в розетку; выводы с шагом 3.5мм; 1CO 10A; контакты AgNi; катушка 12В DC; влагозащита RTIII; Высокая температура (+125°C) | 1 | 50 | 0.017 | 438
403190120003PAC | 40.31.9.012.0003PAC | 40 | Миниатюрное универсальное электромеханическое реле; монтаж на печатную плату или в розетку; выводы с шагом 3.5мм; 1CO 10A; контакты AgNi; катушка 12В DC; влагозащита RTIII; Высокая температура (+125°C); упаковка 10шт. | 1 | 10 | 0.017 | 470
403190120300 | 40.31.9.012.0300 | 40 | Миниатюрное универсальное электромеханическое реле; монтаж на печатную плату или в розетку; выводы с шагом 3.5мм; 1NO 10A; контакты AgNi; катушка 12В DC; степень защиты RTII | 1 | 50 | 0.017 | 273
403190120300PAC | 40.31.9.012.0300PAC | 40 | Миниатюрное универсальное электромеханическое реле; монтаж на печатную плату или в розетку; выводы с шагом 3.5мм; 1NO 10A; контакты AgNi; катушка 12В DC; степень защиты RTII; упаковка 10шт. | 1 | 10 | 0.017 | 305
403190120301 | 40.31.9.012.0301 | 40 | Миниатюрное универсальное электромеханическое реле; монтаж на печатную плату или в розетку; выводы с шагом 3.5мм; 1NO 10A; контакты AgNi; катушка 12В DC; влагозащита RTIII | 1 | 50 | 0.017 | 327
403190120301PAC | 40.31.9.012.0301PAC | 40 | Миниатюрное универсальное электромеханическое реле; монтаж на печатную плату или в розетку; выводы с шагом 3.5мм; 1NO 10A; контакты AgNi; катушка 12В DC; влагозащита RTIII; упаковка 10шт. | 1 | 10 | 0.017 | 359
403190120303 | 40.31.9.012.0303 | 40 | Миниатюрное универсальное электромеханическое реле; монтаж на печатную плату или в розетку; выводы с шагом 3.5мм; 1NO 10A; контакты AgNi; катушка 12В DC; влагозащита RTIII; Высокая температура (+125°C) | 1 | 50 | 0.017 | 438
403190120303PAC | 40.31.9.012.0303PAC | 40 | Миниатюрное универсальное электромеханическое реле; монтаж на печатную плату или в розетку; выводы с шагом 3.5мм; 1NO 10A; контакты AgNi; катушка 12В DC; влагозащита RTIII; Высокая температура (+125°C); упаковка 10шт. | 1 | 10 | 0.017 | 470
403190122000 | 40.31.9.012.2000 | 40 | Миниатюрное универсальное электромеханическое реле; монтаж на печатную плату или в розетку; выводы с шагом 3.5мм; 1СO 10A; контакты AgCdO; катушка 12В DC; степень защиты RTII | 1 | 50 | 0.017 | 311
403190122000PAC | 40.31.9.012.2000PAC | 40 | Миниатюрное универсальное электромеханическое реле; монтаж на печатную плату или в розетку; выводы с шагом 3.5мм; 1СO 10A; контакты AgCdO; катушка 12В DC; степень защиты RTII; упаковка 10шт. | 1 | 10 | 0.017 | 343
403190122001 | 40.31.9.012.2001 | 40 | Миниатюрное универсальное электромеханическое реле; монтаж на печатную плату или в розетку; выводы с шагом 3.5мм; 1СO 10A; контакты AgCdO; катушка 12В DC; влагозащита RTIII | 1 | 50 | 0.017 | 366
403190122001PAC | 40.31.9.012.2001PAC | 40 | Миниатюрное универсальное электромеханическое реле; монтаж на печатную плату или в розетку; выводы с шагом 3.5мм; 1СO 10A; контакты AgCdO; катушка 12В DC; влагозащита RTIII; упаковка 10шт. | 1 | 10 | 0.017 | 396
403190122300 | 40.31.9.012.2300 | 40 | Миниатюрное универсальное электромеханическое реле; монтаж на печатную плату или в розетку; выводы с шагом 3.5мм; 1NO 10A; контакты AgCdO; катушка 12В DC; степень защиты RTII | 1 | 50 | 0.017 | 311
403190122300PAC | 40.31.9.012.2300PAC | 40 | Миниатюрное универсальное электромеханическое реле; монтаж на печатную плату или в розетку; выводы с шагом 3.5мм; 1NO 10A; контакты AgCdO; катушка 12В DC; степень защиты RTII; упаковка 10шт. | 1 | 10 | 0.017 | 343
403190122301 | 40.31.9.012.2301 | 40 | Миниатюрное универсальное электромеханическое реле; монтаж на печатную плату или в розетку; выводы с шагом 3.5мм; 1NO 10A; контакты AgCdO; катушка 12В DC; влагозащита RTIII | 1 | 50 | 0.017 | 366
403190122301PAC | 40.31.9.012.2301PAC | 40 | Миниатюрное универсальное электромеханическое реле; монтаж на печатную плату или в розетку; выводы с шагом 3.5мм; 1NO 10A; контакты AgCdO; катушка 12В DC; влагозащита RTIII; упаковка 10шт. | 1 | 10 | 0.017 | 396
403190124000 | 40.31.9.012.4000 | 40 | Миниатюрное универсальное электромеханическое реле; монтаж на печатную плату или в розетку; выводы с шагом 3.5мм; 1СO 10A; контакты AgSnO2; катушка 12В DC; степень защиты RTII | 1 | 50 | 0.017 | 330
403190124000PAC | 40.31.9.012.4000PAC | 40 | Миниатюрное универсальное электромеханическое реле; монтаж на печатную плату или в розетку; выводы с шагом 3.5мм; 1СO 10A; контакты AgSnO2; катушка 12В DC; степень защиты RTII; упаковка 10шт. | 1 | 10 | 0.017 | 362
403190124001 | 40.31.9.012.4001 | 40 | Миниатюрное универсальное электромеханическое реле; монтаж на печатную плату или в розетку; выводы с шагом 3.5мм; 1СO 10A; контакты AgSnO2; катушка 12В DC; влагозащита RTIII | 1 | 50 | 0.017 | 384
403190124001PAC | 40.31.9.012.4001PAC | 40 | Миниатюрное универсальное электромеханическое реле; монтаж на печатную плату или в розетку; выводы с шагом 3.5мм; 1СO 10A; контакты AgSnO2; катушка 12В DC; влагозащита RTIII; упаковка 10шт. | 1 | 10 | 0.017 | 416
403190124300 | 40.31.9.012.4300 | 40 | Миниатюрное универсальное электромеханическое реле; монтаж на печатную плату или в розетку; выводы с шагом 3.5мм; 1NO 10A; контакты AgSnO2; катушка 12В DC; степень защиты RTII | 1 | 50 | 0.017 | 330
403190124300PAC | 40.31.9.012.4300PAC | 40 | Миниатюрное универсальное электромеханическое реле; монтаж на печатную плату или в розетку; выводы с шагом 3.5мм; 1NO 10A; контакты AgSnO2; катушка 12В DC; степень защиты RTII; упаковка 10шт. | 1 | 10 | 0.017 | 362
403190125000 | 40.31.9.012.5000 | 40 | Миниатюрное универсальное электромеханическое реле; монтаж на печатную плату или в розетку; выводы с шагом 3.5мм; 1СO 10A; контакты AgNi+Au; катушка 12В DC; степень защиты RTII | 1 | 50 | 0.017 | 571
403190125000PAC | 40.31.9.012.5000PAC | 40 | Миниатюрное универсальное электромеханическое реле; монтаж на печатную плату или в розетку; выводы с шагом 3.5мм; 1СO 10A; контакты AgNi+Au; катушка 12В DC; степень защиты RTII; упаковка 10шт. | 1 | 10 | 0.017 | 603
403190125001 | 40.31.9.012.5001 | 40 | Миниатюрное универсальное электромеханическое реле; монтаж на печатную плату или в розетку; выводы с шагом 3.5мм; 1СO 10A; контакты AgNi+Au; катушка 12В DC; влагозащита RTIII | 1 | 50 | 0.017 | 625
403190125001PAC | 40.31.9.012.5001PAC | 40 | Миниатюрное универсальное электромеханическое реле; монтаж на печатную плату или в розетку; выводы с шагом 3.5мм; 1СO 10A; контакты AgNi+Au; катушка 12В DC; влагозащита RTIII; упаковка 10шт. | 1 | 10 | 0.017 | 657
403190125300 | 40.31.9.012.5300 | 40 | Миниатюрное универсальное электромеханическое реле; монтаж на печатную плату или в розетку; выводы с шагом 3.5мм; 1NO 10A; контакты AgNi+Au; катушка 12В DC; степень защиты RTII | 1 | 50 | 0.017 | 571
403190125300PAC | 40.31.9.012.5300PAC | 40 | Миниатюрное универсальное электромеханическое реле; монтаж на печатную плату или в розетку; выводы с шагом 3.5мм; 1NO 10A; контакты AgNi+Au; катушка 12В DC; степень защиты RTII; упаковка 10шт. | 1 | 10 | 0.017 | 603
403190140000 | 40.31.9.014.0000 | 40 | Миниатюрное универсальное электромеханическое реле; монтаж на печатную плату или в розетку; выводы с шагом 3.5мм; 1СO 10A; контакты AgNi; катушка 14В DC; степень защиты RTII | 1 | 50 | 0.017 | 362
403190140000PAC | 40.31.9.014.0000PAC | 40 | Миниатюрное универсальное электромеханическое реле; монтаж на печатную плату или в розетку; выводы с шагом 3.5мм; 1СO 10A; контакты AgNi; катушка 14В DC; степень защиты RTII; упаковка 10шт. | 1 | 10 | 0.017 | 394
403190140001 | 40.31.9.014.0001 | 40 | Миниатюрное универсальное электромеханическое реле; монтаж на печатную плату или в розетку; выводы с шагом 3.5мм; 1СO 10A; контакты AgNi; катушка 14В DC; влагозащита RTIII | 1 | 50 | 0.017 | 417
403190140001PAC | 40.31.9.014.0001PAC | 40 | Миниатюрное универсальное электромеханическое реле; монтаж на печатную плату или в розетку; выводы с шагом 3.5мм; 1СO 10A; контакты AgNi; катушка 14В DC; влагозащита RTIII; упаковка 10шт. | 1 | 10 | 0.017 | 447
403190140003 | 40.31.9.014.0003 | 40 | Миниатюрное универсальное электромеханическое реле; монтаж на печатную плату или в розетку; выводы с шагом 3.5мм; 1CO 10A; контакты AgNi; катушка 14В DC; влагозащита RTIII; Высокая температура (+125°C) | 1 | 50 | 0.017 | 527
403190140003PAC | 40.31.9.014.0003PAC | 40 | Миниатюрное универсальное электромеханическое реле; монтаж на печатную плату или в розетку; выводы с шагом 3.5мм; 1CO 10A; контакты AgNi; катушка 14В DC; влагозащита RTIII; Высокая температура (+125°C); упаковка 10шт. | 1 | 10 | 0.017 | 559
403190140300 | 40.31.9.014.0300 | 40 | Миниатюрное универсальное электромеханическое реле; монтаж на печатную плату или в розетку; выводы с шагом 3.5мм; 1NO 10A; контакты AgNi; катушка 14В DC; степень защиты RTII | 1 | 50 | 0.017 | 362
403190140300PAC | 40.31.9.014.0300PAC | 40 | Миниатюрное универсальное электромеханическое реле; монтаж на печатную плату или в розетку; выводы с шагом 3.5мм; 1NO 10A; контакты AgNi; катушка 14В DC; степень защиты RTII; упаковка 10шт. | 1 | 10 | 0.017 | 394
403190140301 | 40.31.9.014.0301 | 40 | Миниатюрное универсальное электромеханическое реле; монтаж на печатную плату или в розетку; выводы с шагом 3.5мм; 1NO 10A; контакты AgNi; катушка 14В DC; влагозащита RTIII | 1 | 50 | 0.017 | 417
403190140301PAC | 40.31.9.014.0301PAC | 40 | Миниатюрное универсальное электромеханическое реле; монтаж на печатную плату или в розетку; выводы с шагом 3.5мм; 1NO 10A; контакты AgNi; катушка 14В DC; влагозащита RTIII; упаковка 10шт. | 1 | 10 | 0.017 | 447
403190142000 | 40.31.9.014.2000 | 40 | Миниатюрное универсальное электромеханическое реле; монтаж на печатную плату или в розетку; выводы с шагом 3.5мм; 1СO 10A; контакты AgCdO; катушка 14В DC; степень защиты RTII | 1 | 50 | 0.017 | 400
403190142000PAC | 40.31.9.014.2000PAC | 40 | Миниатюрное универсальное электромеханическое реле; монтаж на печатную плату или в розетку; выводы с шагом 3.5мм; 1СO 10A; контакты AgCdO; катушка 14В DC; степень защиты RTII; упаковка 10шт. | 1 | 10 | 0.017 | 432
403190142001 | 40.31.9.014.2001 | 40 | Миниатюрное универсальное электромеханическое реле; монтаж на печатную плату или в розетку; выводы с шагом 3.5мм; 1СO 10A; контакты AgCdO; катушка 14В DC; влагозащита RTIII | 1 | 50 | 0.017 | 453
403190142001PAC | 40.31.9.014.2001PAC | 40 | Миниатюрное универсальное электромеханическое реле; монтаж на печатную плату или в розетку; выводы с шагом 3.5мм; 1СO 10A; контакты AgCdO; катушка 14В DC; влагозащита RTIII; упаковка 10шт. | 1 | 10 | 0.017 | 486
403190142300 | 40.31.9.014.2300 | 40 | Миниатюрное универсальное электромеханическое реле; монтаж на печатную плату или в розетку; выводы с шагом 3.5мм; 1NO 10A; контакты AgCdO; катушка 14В DC; степень защиты RTII | 1 | 50 | 0.017 | 400
403190142300PAC | 40.31.9.014.2300PAC | 40 | Миниатюрное универсальное электромеханическое реле; монтаж на печатную плату или в розетку; выводы с шагом 3.5мм; 1NO 10A; контакты AgCdO; катушка 14В DC; степень защиты RTII; упаковка 10шт. | 1 | 10 | 0.017 | 432
403190144000 | 40.31.9.014.4000 | 40 | Миниатюрное универсальное электромеханическое реле; монтаж на печатную плату или в розетку; выводы с шагом 3.5мм; 1СO 10A; контакты AgSnO2; катушка 14В DC; степень защиты RTII | 1 | 50 | 0.017 | 419
403190144000PAC | 40.31.9.014.4000PAC | 40 | Миниатюрное универсальное электромеханическое реле; монтаж на печатную плату или в розетку; выводы с шагом 3.5мм; 1СO 10A; контакты AgSnO2; катушка 14В DC; степень защиты RTII; упаковка 10шт. | 1 | 10 | 0.017 | 451
403190145000 | 40.31.9.014.5000 | 40 | Миниатюрное универсальное электромеханическое реле; монтаж на печатную плату или в розетку; выводы с шагом 3.5мм; 1СO 10A; контакты AgNi+Au; катушка 14В DC; степень защиты RTII | 1 | 50 | 0.017 | 660
403190145000PAC | 40.31.9.014.5000PAC | 40 | Миниатюрное универсальное электромеханическое реле; монтаж на печатную плату или в розетку; выводы с шагом 3.5мм; 1СO 10A; контакты AgNi+Au; катушка 14В DC; степень защиты RTII; упаковка 10шт. | 1 | 10 | 0.017 | 692
403190145001 | 40.31.9.014.5001 | 40 | Миниатюрное универсальное электромеханическое реле; монтаж на печатную плату или в розетку; выводы с шагом 3.5мм; 1СO 10A; контакты AgNi+Au; катушка 14В DC; влагозащита RTIII | 1 | 50 | 0.017 | 714
403190145001PAC | 40.31.9.014.5001PAC | 40 | Миниатюрное универсальное электромеханическое реле; монтаж на печатную плату или в розетку; выводы с шагом 3.5мм; 1СO 10A; контакты AgNi+Au; катушка 14В DC; влагозащита RTIII; упаковка 10шт. | 1 | 10 | 0.017 | 746
403190145300 | 40.31.9.014.5300 | 40 | Миниатюрное универсальное электромеханическое реле; монтаж на печатную плату или в розетку; выводы с шагом 3.5мм; 1NO 10A; контакты AgNi+Au; катушка 14В DC; степень защиты RTII | 1 | 50 | 0.017 | 660
403190145300PAC | 40.31.9.014.5300PAC | 40 | Миниатюрное универсальное электромеханическое реле; монтаж на печатную плату или в розетку; выводы с шагом 3.5мм; 1NO 10A; контакты AgNi+Au; катушка 14В DC; степень защиты RTII; упаковка 10шт. | 1 | 10 | 0.017 | 692
403190180000 | 40.31.9.018.0000 | 40 | Миниатюрное универсальное электромеханическое реле; монтаж на печатную плату или в розетку; выводы с шагом 3.5мм; 1СO 10A; контакты AgNi; катушка 18В DC; степень защиты RTII | 1 | 50 | 0.017 | 362
403190180000PAC | 40.31.9.018.0000PAC | 40 | Миниатюрное универсальное электромеханическое реле; монтаж на печатную плату или в розетку; выводы с шагом 3.5мм; 1СO 10A; контакты AgNi; катушка 18В DC; степень защиты RTII; упаковка 10шт. | 1 | 10 | 0.017 | 394
403190180001 | 40.31.9.018.0001 | 40 | Миниатюрное универсальное электромеханическое реле; монтаж на печатную плату или в розетку; выводы с шагом 3.5мм; 1СO 10A; контакты AgNi; катушка 18В DC; влагозащита RTIII | 1 | 50 | 0.017 | 417
403190180001PAC | 40.31.9.018.0001PAC | 40 | Миниатюрное универсальное электромеханическое реле; монтаж на печатную плату или в розетку; выводы с шагом 3.5мм; 1СO 10A; контакты AgNi; катушка 18В DC; влагозащита RTIII; упаковка 10шт. | 1 | 10 | 0.017 | 447
403190180003 | 40.31.9.018.0003 | 40 | Миниатюрное универсальное электромеханическое реле; монтаж на печатную плату или в розетку; выводы с шагом 3.5мм; 1CO 10A; контакты AgNi; катушка 18В DC; влагозащита RTIII; Высокая температура (+125°C) | 1 | 50 | 0.017 | 527
403190180003PAC | 40.31.9.018.0003PAC | 40 | Миниатюрное универсальное электромеханическое реле; монтаж на печатную плату или в розетку; выводы с шагом 3.5мм; 1CO 10A; контакты AgNi; катушка 18В DC; влагозащита RTIII; Высокая температура (+125°C); упаковка 10шт. | 1 | 10 | 0.017 | 559
403190180300 | 40.31.9.018.0300 | 40 | Миниатюрное универсальное электромеханическое реле; монтаж на печатную плату или в розетку; выводы с шагом 3.5мм; 1NO 10A; контакты AgNi; катушка 18В DC; степень защиты RTII | 1 | 50 | 0.017 | 362
403190180300PAC | 40.31.9.018.0300PAC | 40 | Миниатюрное универсальное электромеханическое реле; монтаж на печатную плату или в розетку; выводы с шагом 3.5мм; 1NO 10A; контакты AgNi; катушка 18В DC; степень защиты RTII; упаковка 10шт. | 1 | 10 | 0.017 | 394
403190180301 | 40.31.9.018.0301 | 40 | Миниатюрное универсальное электромеханическое реле; монтаж на печатную плату или в розетку; выводы с шагом 3.5мм; 1NO 10A; контакты AgNi; катушка 18В DC; влагозащита RTIII | 1 | 50 | 0.017 | 417
403190180301PAC | 40.31.9.018.0301PAC | 40 | Миниатюрное универсальное электромеханическое реле; монтаж на печатную плату или в розетку; выводы с шагом 3.5мм; 1NO 10A; контакты AgNi; катушка 18В DC; влагозащита RTIII; упаковка 10шт. | 1 | 10 | 0.017 | 447
403190182000 | 40.31.9.018.2000 | 40 | Миниатюрное универсальное электромеханическое реле; монтаж на печатную плату или в розетку; выводы с шагом 3.5мм; 1СO 10A; контакты AgCdO; катушка 18В DC; степень защиты RTII | 1 | 50 | 0.017 | 400
403190182000PAC | 40.31.9.018.2000PAC | 40 | Миниатюрное универсальное электромеханическое реле; монтаж на печатную плату или в розетку; выводы с шагом 3.5мм; 1СO 10A; контакты AgCdO; катушка 18В DC; степень защиты RTII; упаковка 10шт. | 1 | 10 | 0.017 | 432
403190185000 | 40.31.9.018.5000 | 40 | Миниатюрное универсальное электромеханическое реле; монтаж на печатную плату или в розетку; выводы с шагом 3.5мм; 1СO 10A; контакты AgNi+Au; катушка 18В DC; степень защиты RTII | 1 | 50 | 0.017 | 660
403190185000PAC | 40.31.9.018.5000PAC | 40 | Миниатюрное универсальное электромеханическое реле; монтаж на печатную плату или в розетку; выводы с шагом 3.5мм; 1СO 10A; контакты AgNi+Au; катушка 18В DC; степень защиты RTII; упаковка 10шт. | 1 | 10 | 0.017 | 692
403190185300 | 40.31.9.018.5300 | 40 | Миниатюрное универсальное электромеханическое реле; монтаж на печатную плату или в розетку; выводы с шагом 3.5мм; 1NO 10A; контакты AgNi+Au; катушка 18В DC; степень защиты RTII | 1 | 50 | 0.017 | 660
403190185300PAC | 40.31.9.018.5300PAC | 40 | Миниатюрное универсальное электромеханическое реле; монтаж на печатную плату или в розетку; выводы с шагом 3.5мм; 1NO 10A; контакты AgNi+Au; катушка 18В DC; степень защиты RTII; упаковка 10шт. | 1 | 10 | 0.017 | 692
403190210000 | 40.31.9.021.0000 | 40 | Миниатюрное универсальное электромеханическое реле; монтаж на печатную плату или в розетку; выводы с шагом 3.5мм; 1СO 10A; контакты AgNi; катушка 21В DC; степень защиты RTII | 1 | 50 | 0.017 | 362
403190210000PAC | 40.31.9.021.0000PAC | 40 | Миниатюрное универсальное электромеханическое реле; монтаж на печатную плату или в розетку; выводы с шагом 3.5мм; 1СO 10A; контакты AgNi; катушка 21В DC; степень защиты RTII; упаковка 10шт. | 1 | 10 | 0.017 | 394
403190210001 | 40.31.9.021.0001 | 40 | Миниатюрное универсальное электромеханическое реле; монтаж на печатную плату или в розетку; выводы с шагом 3.5мм; 1СO 10A; контакты AgNi; катушка 21В DC; влагозащита RTIII | 1 | 50 | 0.017 | 417
403190210001PAC | 40.31.9.021.0001PAC | 40 | Миниатюрное универсальное электромеханическое реле; монтаж на печатную плату или в розетку; выводы с шагом 3.5мм; 1СO 10A; контакты AgNi; катушка 21В DC; влагозащита RTIII; упаковка 10шт. | 1 | 10 | 0.017 | 447
403190210300 | 40.31.9.021.0300 | 40 | Миниатюрное универсальное электромеханическое реле; монтаж на печатную плату или в розетку; выводы с шагом 3.5мм; 1NO 10A; контакты AgNi; катушка 21В DC; степень защиты RTII | 1 | 50 | 0.017 | 362
403190210300PAC | 40.31.9.021.0300PAC | 40 | Миниатюрное универсальное электромеханическое реле; монтаж на печатную плату или в розетку; выводы с шагом 3.5мм; 1NO 10A; контакты AgNi; катушка 21В DC; степень защиты RTII; упаковка 10шт. | 1 | 10 | 0.017 | 394
403190210301 | 40.31.9.021.0301 | 40 | Миниатюрное универсальное электромеханическое реле; монтаж на печатную плату или в розетку; выводы с шагом 3.5мм; 1NO 10A; контакты AgNi; катушка 21В DC; влагозащита RTIII | 1 | 50 | 0.017 | 417
403190210301PAC | 40.31.9.021.0301PAC | 40 | Миниатюрное универсальное электромеханическое реле; монтаж на печатную плату или в розетку; выводы с шагом 3.5мм; 1NO 10A; контакты AgNi; катушка 21В DC; влагозащита RTIII; упаковка 10шт. | 1 | 10 | 0.017 | 447
403190212000 | 40.31.9.021.2000 | 40 | Миниатюрное универсальное электромеханическое реле; монтаж на печатную плату или в розетку; выводы с шагом 3.5мм; 1СO 10A; контакты AgCdO; катушка 21В DC; степень защиты RTII | 1 | 50 | 0.017 | 400
403190212000PAC | 40.31.9.021.2000PAC | 40 | Миниатюрное универсальное электромеханическое реле; монтаж на печатную плату или в розетку; выводы с шагом 3.5мм; 1СO 10A; контакты AgCdO; катушка 21В DC; степень защиты RTII; упаковка 10шт. | 1 | 10 | 0.017 | 432
403190212001 | 40.31.9.021.2001 | 40 | Миниатюрное универсальное электромеханическое реле; монтаж на печатную плату или в розетку; выводы с шагом 3.5мм; 1СO 10A; контакты AgCdO; катушка 21В DC; влагозащита RTIII | 1 | 50 | 0.017 | 453
403190212001PAC | 40.31.9.021.2001PAC | 40 | Миниатюрное универсальное электромеханическое реле; монтаж на печатную плату или в розетку; выводы с шагом 3.5мм; 1СO 10A; контакты AgCdO; катушка 21В DC; влагозащита RTIII; упаковка 10шт. | 1 | 10 | 0.017 | 486
403190212300 | 40.31.9.021.2300 | 40 | Миниатюрное универсальное электромеханическое реле; монтаж на печатную плату или в розетку; выводы с шагом 3.5мм; 1NO 10A; контакты AgCdO; катушка 21В DC; степень защиты RTII | 1 | 50 | 0.017 | 400
403190212300PAC | 40.31.9.021.2300PAC | 40 | Миниатюрное универсальное электромеханическое реле; монтаж на печатную плату или в розетку; выводы с шагом 3.5мм; 1NO 10A; контакты AgCdO; катушка 21В DC; степень защиты RTII; упаковка 10шт. | 1 | 10 | 0.017 | 432
403190215000 | 40.31.9.021.5000 | 40 | Миниатюрное универсальное электромеханическое реле; монтаж на печатную плату или в розетку; выводы с шагом 3.5мм; 1СO 10A; контакты AgNi+Au; катушка 21В DC; степень защиты RTII | 1 | 50 | 0.017 | 660
403190215000PAC | 40.31.9.021.5000PAC | 40 | Миниатюрное универсальное электромеханическое реле; монтаж на печатную плату или в розетку; выводы с шагом 3.5мм; 1СO 10A; контакты AgNi+Au; катушка 21В DC; степень защиты RTII; упаковка 10шт. | 1 | 10 | 0.017 | 692
403190240000 | 40.31.9.024.0000 | 40 | Миниатюрное универсальное электромеханическое реле; монтаж на печатную плату или в розетку; выводы с шагом 3.5мм; 1СO 10A; контакты AgNi; катушка 24В DC; степень защиты RTII | 1 | 50 | 0.017 | 273
403190240000PAC | 40.31.9.024.0000PAC | 40 | Миниатюрное универсальное электромеханическое реле; монтаж на печатную плату или в розетку; выводы с шагом 3.5мм; 1СO 10A; контакты AgNi; катушка 24В DC; степень защиты RTII; упаковка 10шт. | 1 | 10 | 0.017 | 305
403190240001 | 40.31.9.024.0001 | 40 | Миниатюрное универсальное электромеханическое реле; монтаж на печатную плату или в розетку; выводы с шагом 3.5мм; 1СO 10A; контакты AgNi; катушка 24В DC; влагозащита RTIII | 1 | 50 | 0.017 | 327
403190240001PAC | 40.31.9.024.0001PAC | 40 | Миниатюрное универсальное электромеханическое реле; монтаж на печатную плату или в розетку; выводы с шагом 3.5мм; 1СO 10A; контакты AgNi; катушка 24В DC; влагозащита RTIII; упаковка 10шт. | 1 | 10 | 0.017 | 359
403190240003 | 40.31.9.024.0003 | 40 | Миниатюрное универсальное электромеханическое реле; монтаж на печатную плату или в розетку; выводы с шагом 3.5мм; 1CO 10A; контакты AgNi; катушка 24В DC; влагозащита RTIII; Высокая температура (+125°C) | 1 | 50 | 0.017 | 438
403190240003PAC | 40.31.9.024.0003PAC | 40 | Миниатюрное универсальное электромеханическое реле; монтаж на печатную плату или в розетку; выводы с шагом 3.5мм; 1CO 10A; контакты AgNi; катушка 24В DC; влагозащита RTIII; Высокая температура (+125°C); упаковка 10шт. | 1 | 10 | 0.017 | 470
403190240300 | 40.31.9.024.0300 | 40 | Миниатюрное универсальное электромеханическое реле; монтаж на печатную плату или в розетку; выводы с шагом 3.5мм; 1NO 10A; контакты AgNi; катушка 24В DC; степень защиты RTII | 1 | 50 | 0.017 | 273
403190240300PAC | 40.31.9.024.0300PAC | 40 | Миниатюрное универсальное электромеханическое реле; монтаж на печатную плату или в розетку; выводы с шагом 3.5мм; 1NO 10A; контакты AgNi; катушка 24В DC; степень защиты RTII; упаковка 10шт. | 1 | 10 | 0.017 | 305
403190240301 | 40.31.9.024.0301 | 40 | Миниатюрное универсальное электромеханическое реле; монтаж на печатную плату или в розетку; выводы с шагом 3.5мм; 1NO 10A; контакты AgNi; катушка 24В DC; влагозащита RTIII | 1 | 50 | 0.017 | 327
403190240301PAC | 40.31.9.024.0301PAC | 40 | Миниатюрное универсальное электромеханическое реле; монтаж на печатную плату или в розетку; выводы с шагом 3.5мм; 1NO 10A; контакты AgNi; катушка 24В DC; влагозащита RTIII; упаковка 10шт. | 1 | 10 | 0.017 | 359
403190240303 | 40.31.9.024.0303 | 40 | Миниатюрное универсальное электромеханическое реле; монтаж на печатную плату или в розетку; выводы с шагом 3.5мм; 1NO 10A; контакты AgNi; катушка 24В DC; влагозащита RTIII; Высокая температура (+125°C) | 1 | 50 | 0.017 | 438
403190240303PAC | 40.31.9.024.0303PAC | 40 | Миниатюрное универсальное электромеханическое реле; монтаж на печатную плату или в розетку; выводы с шагом 3.5мм; 1NO 10A; контакты AgNi; катушка 24В DC; влагозащита RTIII; Высокая температура (+125°C); упаковка 10шт. | 1 | 10 | 0.017 | 470
403190242000 | 40.31.9.024.2000 | 40 | Миниатюрное универсальное электромеханическое реле; монтаж на печатную плату или в розетку; выводы с шагом 3.5мм; 1СO 10A; контакты AgCdO; катушка 24В DC; степень защиты RTII | 1 | 50 | 0.017 | 311
403190242000PAC | 40.31.9.024.2000PAC | 40 | Миниатюрное универсальное электромеханическое реле; монтаж на печатную плату или в розетку; выводы с шагом 3.5мм; 1СO 10A; контакты AgCdO; катушка 24В DC; степень защиты RTII; упаковка 10шт. | 1 | 10 | 0.017 | 343
403190242001 | 40.31.9.024.2001 | 40 | Миниатюрное универсальное электромеханическое реле; монтаж на печатную плату или в розетку; выводы с шагом 3.5мм; 1СO 10A; контакты AgCdO; катушка 24В DC; влагозащита RTIII | 1 | 50 | 0.017 | 366
403190242001PAC | 40.31.9.024.2001PAC | 40 | Миниатюрное универсальное электромеханическое реле; монтаж на печатную плату или в розетку; выводы с шагом 3.5мм; 1СO 10A; контакты AgCdO; катушка 24В DC; влагозащита RTIII; упаковка 10шт. | 1 | 10 | 0.017 | 396
403190242300 | 40.31.9.024.2300 | 40 | Миниатюрное универсальное электромеханическое реле; монтаж на печатную плату или в розетку; выводы с шагом 3.5мм; 1NO 10A; контакты AgCdO; катушка 24В DC; степень защиты RTII | 1 | 50 | 0.017 | 311
403190242300PAC | 40.31.9.024.2300PAC | 40 | Миниатюрное универсальное электромеханическое реле; монтаж на печатную плату или в розетку; выводы с шагом 3.5мм; 1NO 10A; контакты AgCdO; катушка 24В DC; степень защиты RTII; упаковка 10шт. | 1 | 10 | 0.017 | 343
403190242301 | 40.31.9.024.2301 | 40 | Миниатюрное универсальное электромеханическое реле; монтаж на печатную плату или в розетку; выводы с шагом 3.5мм; 1NO 10A; контакты AgCdO; катушка 24В DC; влагозащита RTIII | 1 | 50 | 0.017 | 366
403190242301PAC | 40.31.9.024.2301PAC | 40 | Миниатюрное универсальное электромеханическое реле; монтаж на печатную плату или в розетку; выводы с шагом 3.5мм; 1NO 10A; контакты AgCdO; катушка 24В DC; влагозащита RTIII; упаковка 10шт. | 1 | 10 | 0.017 | 396
403190244000 | 40.31.9.024.4000 | 40 | Миниатюрное универсальное электромеханическое реле; монтаж на печатную плату или в розетку; выводы с шагом 3.5мм; 1СO 10A; контакты AgSnO2; катушка 24В DC; степень защиты RTII | 1 | 50 | 0.017 | 330
403190244000PAC | 40.31.9.024.4000PAC | 40 | Миниатюрное универсальное электромеханическое реле; монтаж на печатную плату или в розетку; выводы с шагом 3.5мм; 1СO 10A; контакты AgSnO2; катушка 24В DC; степень защиты RTII; упаковка 10шт. | 1 | 10 | 0.017 | 362
403190244001 | 40.31.9.024.4001 | 40 | Миниатюрное универсальное электромеханическое реле; монтаж на печатную плату или в розетку; выводы с шагом 3.5мм; 1СO 10A; контакты AgSnO2; катушка 24В DC; влагозащита RTIII | 1 | 50 | 0.017 | 384
403190244001PAC | 40.31.9.024.4001PAC | 40 | Миниатюрное универсальное электромеханическое реле; монтаж на печатную плату или в розетку; выводы с шагом 3.5мм; 1СO 10A; контакты AgSnO2; катушка 24В DC; влагозащита RTIII; упаковка 10шт. | 1 | 10 | 0.017 | 416
403190244300 | 40.31.9.024.4300 | 40 | Миниатюрное универсальное электромеханическое реле; монтаж на печатную плату или в розетку; выводы с шагом 3.5мм; 1NO 10A; контакты AgSnO2; катушка 24В DC; степень защиты RTII | 1 | 50 | 0.017 | 330
403190244300PAC | 40.31.9.024.4300PAC | 40 | Миниатюрное универсальное электромеханическое реле; монтаж на печатную плату или в розетку; выводы с шагом 3.5мм; 1NO 10A; контакты AgSnO2; катушка 24В DC; степень защиты RTII; упаковка 10шт. | 1 | 10 | 0.017 | 362
403190245000 | 40.31.9.024.5000 | 40 | Миниатюрное универсальное электромеханическое реле; монтаж на печатную плату или в розетку; выводы с шагом 3.5мм; 1СO 10A; контакты AgNi+Au; катушка 24В DC; степень защиты RTII | 1 | 50 | 0.017 | 571
403190245000PAC | 40.31.9.024.5000PAC | 40 | Миниатюрное универсальное электромеханическое реле; монтаж на печатную плату или в розетку; выводы с шагом 3.5мм; 1СO 10A; контакты AgNi+Au; катушка 24В DC; степень защиты RTII; упаковка 10шт. | 1 | 10 | 0.017 | 603
403190245001 | 40.31.9.024.5001 | 40 | Миниатюрное универсальное электромеханическое реле; монтаж на печатную плату или в розетку; выводы с шагом 3.5мм; 1СO 10A; контакты AgNi+Au; катушка 24В DC; влагозащита RTIII | 1 | 50 | 0.017 | 625
403190245001PAC | 40.31.9.024.5001PAC | 40 | Миниатюрное универсальное электромеханическое реле; монтаж на печатную плату или в розетку; выводы с шагом 3.5мм; 1СO 10A; контакты AgNi+Au; катушка 24В DC; влагозащита RTIII; упаковка 10шт. | 1 | 10 | 0.017 | 657
403190245003 | 40.31.9.024.5003 | 40 | Миниатюрное универсальное электромеханическое реле; монтаж на печатную плату или в розетку; выводы с шагом 3.5мм; 1СO 10A; контакты AgNi+Au; катушка 24В DC; влагозащита RTIII; Высокая температура (+125°C) | 1 | 50 | 0.017 | 736
403190245003PAC | 40.31.9.024.5003PAC | 40 | Миниатюрное универсальное электромеханическое реле; монтаж на печатную плату или в розетку; выводы с шагом 3.5мм; 1СO 10A; контакты AgNi+Au; катушка 24В DC; влагозащита RTIII; Высокая температура (+125°C); упаковка 10шт. | 1 | 10 | 0.017 | 768
403190245300 | 40.31.9.024.5300 | 40 | Миниатюрное универсальное электромеханическое реле; монтаж на печатную плату или в розетку; выводы с шагом 3.5мм; 1NO 10A; контакты AgNi+Au; катушка 24В DC; степень защиты RTII | 1 | 50 | 0.017 | 571
403190245300PAC | 40.31.9.024.5300PAC | 40 | Миниатюрное универсальное электромеханическое реле; монтаж на печатную плату или в розетку; выводы с шагом 3.5мм; 1NO 10A; контакты AgNi+Au; катушка 24В DC; степень защиты RTII; упаковка 10шт. | 1 | 10 | 0.017 | 603
403190245301 | 40.31.9.024.5301 | 40 | Миниатюрное универсальное электромеханическое реле; монтаж на печатную плату или в розетку; выводы с шагом 3.5мм; 1NO 10A; контакты AgNi+Au; катушка 24В DC; влагозащита RTIII | 1 | 50 | 0.017 | 625
403190245301PAC | 40.31.9.024.5301PAC | 40 | Миниатюрное универсальное электромеханическое реле; монтаж на печатную плату или в розетку; выводы с шагом 3.5мм; 1NO 10A; контакты AgNi+Au; катушка 24В DC; влагозащита RTIII; упаковка 10шт. | 1 | 10 | 0.017 | 657
403190280000 | 40.31.9.028.0000 | 40 | Миниатюрное универсальное электромеханическое реле; монтаж на печатную плату или в розетку; выводы с шагом 3.5мм; 1СO 10A; контакты AgNi; катушка 28В DC; степень защиты RTII | 1 | 50 | 0.017 | 362
403190280000PAC | 40.31.9.028.0000PAC | 40 | Миниатюрное универсальное электромеханическое реле; монтаж на печатную плату или в розетку; выводы с шагом 3.5мм; 1СO 10A; контакты AgNi; катушка 28В DC; степень защиты RTII; упаковка 10шт. | 1 | 10 | 0.017 | 394
403190280001 | 40.31.9.028.0001 | 40 | Миниатюрное универсальное электромеханическое реле; монтаж на печатную плату или в розетку; выводы с шагом 3.5мм; 1СO 10A; контакты AgNi; катушка 28В DC; влагозащита RTIII | 1 | 50 | 0.017 | 417
403190280001PAC | 40.31.9.028.0001PAC | 40 | Миниатюрное универсальное электромеханическое реле; монтаж на печатную плату или в розетку; выводы с шагом 3.5мм; 1СO 10A; контакты AgNi; катушка 28В DC; влагозащита RTIII; упаковка 10шт. | 1 | 10 | 0.017 | 447
403190280003 | 40.31.9.028.0003 | 40 | Миниатюрное универсальное электромеханическое реле; монтаж на печатную плату или в розетку; выводы с шагом 3.5мм; 1CO 10A; контакты AgNi; катушка 28В DC; влагозащита RTIII; Высокая температура (+125°C) | 1 | 50 | 0.017 | 527
403190280003PAC | 40.31.9.028.0003PAC | 40 | Миниатюрное универсальное электромеханическое реле; монтаж на печатную плату или в розетку; выводы с шагом 3.5мм; 1CO 10A; контакты AgNi; катушка 28В DC; влагозащита RTIII; Высокая температура (+125°C); упаковка 10шт. | 1 | 10 | 0.017 | 559
403190280300 | 40.31.9.028.0300 | 40 | Миниатюрное универсальное электромеханическое реле; монтаж на печатную плату или в розетку; выводы с шагом 3.5мм; 1NO 10A; контакты AgNi; катушка 28В DC; степень защиты RTII | 1 | 50 | 0.017 | 362
403190280300PAC | 40.31.9.028.0300PAC | 40 | Миниатюрное универсальное электромеханическое реле; монтаж на печатную плату или в розетку; выводы с шагом 3.5мм; 1NO 10A; контакты AgNi; катушка 28В DC; степень защиты RTII; упаковка 10шт. | 1 | 10 | 0.017 | 394
403190280301 | 40.31.9.028.0301 | 40 | Миниатюрное универсальное электромеханическое реле; монтаж на печатную плату или в розетку; выводы с шагом 3.5мм; 1NO 10A; контакты AgNi; катушка 28В DC; влагозащита RTIII | 1 | 50 | 0.017 | 417
403190280301PAC | 40.31.9.028.0301PAC | 40 | Миниатюрное универсальное электромеханическое реле; монтаж на печатную плату или в розетку; выводы с шагом 3.5мм; 1NO 10A; контакты AgNi; катушка 28В DC; влагозащита RTIII; упаковка 10шт. | 1 | 10 | 0.017 | 447
403190282000 | 40.31.9.028.2000 | 40 | Миниатюрное универсальное электромеханическое реле; монтаж на печатную плату или в розетку; выводы с шагом 3.5мм; 1СO 10A; контакты AgCdO; катушка 28В DC; степень защиты RTII | 1 | 50 | 0.017 | 400
403190282000PAC | 40.31.9.028.2000PAC | 40 | Миниатюрное универсальное электромеханическое реле; монтаж на печатную плату или в розетку; выводы с шагом 3.5мм; 1СO 10A; контакты AgCdO; катушка 28В DC; степень защиты RTII; упаковка 10шт. | 1 | 10 | 0.017 | 432
403190282001 | 40.31.9.028.2001 | 40 | Миниатюрное универсальное электромеханическое реле; монтаж на печатную плату или в розетку; выводы с шагом 3.5мм; 1СO 10A; контакты AgCdO; катушка 28В DC; влагозащита RTIII | 1 | 50 | 0.017 | 453
403190282001PAC | 40.31.9.028.2001PAC | 40 | Миниатюрное универсальное электромеханическое реле; монтаж на печатную плату или в розетку; выводы с шагом 3.5мм; 1СO 10A; контакты AgCdO; катушка 28В DC; влагозащита RTIII; упаковка 10шт. | 1 | 10 | 0.017 | 486
403190282003 | 40.31.9.028.2003 | 40 | Миниатюрное универсальное электромеханическое реле; монтаж на печатную плату или в розетку; выводы с шагом 3.5мм; 1CO 10A; контакты AgCdO; катушка 28В DC; влагозащита RTIII; Высокая температура (+125°C) | 1 | 50 | 0.017 | 565
403190282003PAC | 40.31.9.028.2003PAC | 40 | Миниатюрное универсальное электромеханическое реле; монтаж на печатную плату или в розетку; выводы с шагом 3.5мм; 1CO 10A; контакты AgCdO; катушка 28В DC; влагозащита RTIII; Высокая температура (+125°C); упаковка 10шт. | 1 | 10 | 0.017 | 597
403190282300 | 40.31.9.028.2300 | 40 | Миниатюрное универсальное электромеханическое реле; монтаж на печатную плату или в розетку; выводы с шагом 3.5мм; 1NO 10A; контакты AgCdO; катушка 28В DC; степень защиты RTII | 1 | 50 | 0.017 | 400
403190282300PAC | 40.31.9.028.2300PAC | 40 | Миниатюрное универсальное электромеханическое реле; монтаж на печатную плату или в розетку; выводы с шагом 3.5мм; 1NO 10A; контакты AgCdO; катушка 28В DC; степень защиты RTII; упаковка 10шт. | 1 | 10 | 0.017 | 432
403190285000 | 40.31.9.028.5000 | 40 | Миниатюрное универсальное электромеханическое реле; монтаж на печатную плату или в розетку; выводы с шагом 3.5мм; 1СO 10A; контакты AgNi+Au; катушка 28В DC; степень защиты RTII | 1 | 50 | 0.017 | 660
403190285000PAC | 40.31.9.028.5000PAC | 40 | Миниатюрное универсальное электромеханическое реле; монтаж на печатную плату или в розетку; выводы с шагом 3.5мм; 1СO 10A; контакты AgNi+Au; катушка 28В DC; степень защиты RTII; упаковка 10шт. | 1 | 10 | 0.017 | 692
403190285001 | 40.31.9.028.5001 | 40 | Миниатюрное универсальное электромеханическое реле; монтаж на печатную плату или в розетку; выводы с шагом 3.5мм; 1СO 10A; контакты AgNi+Au; катушка 28В DC; влагозащита RTIII | 1 | 50 | 0.017 | 714
403190285001PAC | 40.31.9.028.5001PAC | 40 | Миниатюрное универсальное электромеханическое реле; монтаж на печатную плату или в розетку; выводы с шагом 3.5мм; 1СO 10A; контакты AgNi+Au; катушка 28В DC; влагозащита RTIII; упаковка 10шт. | 1 | 10 | 0.017 | 746
403190285300 | 40.31.9.028.5300 | 40 | Миниатюрное универсальное электромеханическое реле; монтаж на печатную плату или в розетку; выводы с шагом 3.5мм; 1NO 10A; контакты AgNi+Au; катушка 28В DC; степень защиты RTII | 1 | 50 | 0.017 | 660
403190285300PAC | 40.31.9.028.5300PAC | 40 | Миниатюрное универсальное электромеханическое реле; монтаж на печатную плату или в розетку; выводы с шагом 3.5мм; 1NO 10A; контакты AgNi+Au; катушка 28В DC; степень защиты RTII; упаковка 10шт. | 1 | 10 | 0.017 | 692
403190360000 | 40.31.9.036.0000 | 40 | Миниатюрное универсальное электромеханическое реле; монтаж на печатную плату или в розетку; выводы с шагом 3.5мм; 1СO 10A; контакты AgNi; катушка 36В DC; степень защиты RTII | 1 | 50 | 0.017 | 362
403190360000PAC | 40.31.9.036.0000PAC | 40 | Миниатюрное универсальное электромеханическое реле; монтаж на печатную плату или в розетку; выводы с шагом 3.5мм; 1СO 10A; контакты AgNi; катушка 36В DC; степень защиты RTII; упаковка 10шт. | 1 | 10 | 0.017 | 394
403190360001 | 40.31.9.036.0001 | 40 | Миниатюрное универсальное электромеханическое реле; монтаж на печатную плату или в розетку; выводы с шагом 3.5мм; 1СO 10A; контакты AgNi; катушка 36В DC; влагозащита RTIII | 1 | 50 | 0.017 | 417
403190360001PAC | 40.31.9.036.0001PAC | 40 | Миниатюрное универсальное электромеханическое реле; монтаж на печатную плату или в розетку; выводы с шагом 3.5мм; 1СO 10A; контакты AgNi; катушка 36В DC; влагозащита RTIII; упаковка 10шт. | 1 | 10 | 0.017 | 447
403190360300 | 40.31.9.036.0300 | 40 | Миниатюрное универсальное электромеханическое реле; монтаж на печатную плату или в розетку; выводы с шагом 3.5мм; 1NO 10A; контакты AgNi; катушка 36В DC; степень защиты RTII | 1 | 50 | 0.017 | 362
403190360300PAC | 40.31.9.036.0300PAC | 40 | Миниатюрное универсальное электромеханическое реле; монтаж на печатную плату или в розетку; выводы с шагом 3.5мм; 1NO 10A; контакты AgNi; катушка 36В DC; степень защиты RTII; упаковка 10шт. | 1 | 10 | 0.017 | 394
403190360301 | 40.31.9.036.0301 | 40 | Миниатюрное универсальное электромеханическое реле; монтаж на печатную плату или в розетку; выводы с шагом 3.5мм; 1NO 10A; контакты AgNi; катушка 36В DC; влагозащита RTIII | 1 | 50 | 0.017 | 417
403190360301PAC | 40.31.9.036.0301PAC | 40 | Миниатюрное универсальное электромеханическое реле; монтаж на печатную плату или в розетку; выводы с шагом 3.5мм; 1NO 10A; контакты AgNi; катушка 36В DC; влагозащита RTIII; упаковка 10шт. | 1 | 10 | 0.017 | 447
403190362000 | 40.31.9.036.2000 | 40 | Миниатюрное универсальное электромеханическое реле; монтаж на печатную плату или в розетку; выводы с шагом 3.5мм; 1СO 10A; контакты AgCdO; катушка 36В DC; степень защиты RTII | 1 | 50 | 0.017 | 400
403190362000PAC | 40.31.9.036.2000PAC | 40 | Миниатюрное универсальное электромеханическое реле; монтаж на печатную плату или в розетку; выводы с шагом 3.5мм; 1СO 10A; контакты AgCdO; катушка 36В DC; степень защиты RTII; упаковка 10шт. | 1 | 10 | 0.017 | 432
403190365000 | 40.31.9.036.5000 | 40 | Миниатюрное универсальное электромеханическое реле; монтаж на печатную плату или в розетку; выводы с шагом 3.5мм; 1СO 10A; контакты AgNi+Au; катушка 36В DC; степень защиты RTII | 1 | 50 | 0.017 | 660
403190365000PAC | 40.31.9.036.5000PAC | 40 | Миниатюрное универсальное электромеханическое реле; монтаж на печатную плату или в розетку; выводы с шагом 3.5мм; 1СO 10A; контакты AgNi+Au; катушка 36В DC; степень защиты RTII; упаковка 10шт. | 1 | 10 | 0.017 | 692
403190480000 | 40.31.9.048.0000 | 40 | Миниатюрное универсальное электромеханическое реле; монтаж на печатную плату или в розетку; выводы с шагом 3.5мм; 1СO 10A; контакты AgNi; катушка 48В DC; степень защиты RTII | 1 | 50 | 0.017 | 362
403190480000PAC | 40.31.9.048.0000PAC | 40 | Миниатюрное универсальное электромеханическое реле; монтаж на печатную плату или в розетку; выводы с шагом 3.5мм; 1СO 10A; контакты AgNi; катушка 48В DC; степень защиты RTII; упаковка 10шт. | 1 | 10 | 0.017 | 394
403190480001 | 40.31.9.048.0001 | 40 | Миниатюрное универсальное электромеханическое реле; монтаж на печатную плату или в розетку; выводы с шагом 3.5мм; 1СO 10A; контакты AgNi; катушка 48В DC; влагозащита RTIII | 1 | 50 | 0.017 | 417
403190480001PAC | 40.31.9.048.0001PAC | 40 | Миниатюрное универсальное электромеханическое реле; монтаж на печатную плату или в розетку; выводы с шагом 3.5мм; 1СO 10A; контакты AgNi; катушка 48В DC; влагозащита RTIII; упаковка 10шт. | 1 | 10 | 0.017 | 447
403190480003 | 40.31.9.048.0003 | 40 | Миниатюрное универсальное электромеханическое реле; монтаж на печатную плату или в розетку; выводы с шагом 3.5мм; 1CO 10A; контакты AgNi; катушка 48В DC; влагозащита RTIII; Высокая температура (+125°C) | 1 | 50 | 0.017 | 527
403190480003PAC | 40.31.9.048.0003PAC | 40 | Миниатюрное универсальное электромеханическое реле; монтаж на печатную плату или в розетку; выводы с шагом 3.5мм; 1CO 10A; контакты AgNi; катушка 48В DC; влагозащита RTIII; Высокая температура (+125°C); упаковка 10шт. | 1 | 10 | 0.017 | 559
403190480300 | 40.31.9.048.0300 | 40 | Миниатюрное универсальное электромеханическое реле; монтаж на печатную плату или в розетку; выводы с шагом 3.5мм; 1NO 10A; контакты AgNi; катушка 48В DC; степень защиты RTII | 1 | 50 | 0.017 | 362
403190480300PAC | 40.31.9.048.0300PAC | 40 | Миниатюрное универсальное электромеханическое реле; монтаж на печатную плату или в розетку; выводы с шагом 3.5мм; 1NO 10A; контакты AgNi; катушка 48В DC; степень защиты RTII; упаковка 10шт. | 1 | 10 | 0.017 | 394
403190480301 | 40.31.9.048.0301 | 40 | Миниатюрное универсальное электромеханическое реле; монтаж на печатную плату или в розетку; выводы с шагом 3.5мм; 1NO 10A; контакты AgNi; катушка 48В DC; влагозащита RTIII | 1 | 50 | 0.017 | 417
403190480301PAC | 40.31.9.048.0301PAC | 40 | Миниатюрное универсальное электромеханическое реле; монтаж на печатную плату или в розетку; выводы с шагом 3.5мм; 1NO 10A; контакты AgNi; катушка 48В DC; влагозащита RTIII; упаковка 10шт. | 1 | 10 | 0.017 | 447
403190482000 | 40.31.9.048.2000 | 40 | Миниатюрное универсальное электромеханическое реле; монтаж на печатную плату или в розетку; выводы с шагом 3.5мм; 1СO 10A; контакты AgCdO; катушка 48В DC; степень защиты RTII | 1 | 50 | 0.017 | 400
403190482000PAC | 40.31.9.048.2000PAC | 40 | Миниатюрное универсальное электромеханическое реле; монтаж на печатную плату или в розетку; выводы с шагом 3.5мм; 1СO 10A; контакты AgCdO; катушка 48В DC; степень защиты RTII; упаковка 10шт. | 1 | 10 | 0.017 | 432
403190482001 | 40.31.9.048.2001 | 40 | Миниатюрное универсальное электромеханическое реле; монтаж на печатную плату или в розетку; выводы с шагом 3.5мм; 1СO 10A; контакты AgCdO; катушка 48В DC; влагозащита RTIII | 1 | 50 | 0.017 | 453
403190482001PAC | 40.31.9.048.2001PAC | 40 | Миниатюрное универсальное электромеханическое реле; монтаж на печатную плату или в розетку; выводы с шагом 3.5мм; 1СO 10A; контакты AgCdO; катушка 48В DC; влагозащита RTIII; упаковка 10шт. | 1 | 10 | 0.017 | 486
403190482300 | 40.31.9.048.2300 | 40 | Миниатюрное универсальное электромеханическое реле; монтаж на печатную плату или в розетку; выводы с шагом 3.5мм; 1NO 10A; контакты AgCdO; катушка 48В DC; степень защиты RTII | 1 | 50 | 0.017 | 400
403190482300PAC | 40.31.9.048.2300PAC | 40 | Миниатюрное универсальное электромеханическое реле; монтаж на печатную плату или в розетку; выводы с шагом 3.5мм; 1NO 10A; контакты AgCdO; катушка 48В DC; степень защиты RTII; упаковка 10шт. | 1 | 10 | 0.017 | 432
403190485000 | 40.31.9.048.5000 | 40 | Миниатюрное универсальное электромеханическое реле; монтаж на печатную плату или в розетку; выводы с шагом 3.5мм; 1СO 10A; контакты AgNi+Au; катушка 48В DC; степень защиты RTII | 1 | 50 | 0.017 | 660
403190485000PAC | 40.31.9.048.5000PAC | 40 | Миниатюрное универсальное электромеханическое реле; монтаж на печатную плату или в розетку; выводы с шагом 3.5мм; 1СO 10A; контакты AgNi+Au; катушка 48В DC; степень защиты RTII; упаковка 10шт. | 1 | 10 | 0.017 | 692
403190485001 | 40.31.9.048.5001 | 40 | Миниатюрное универсальное электромеханическое реле; монтаж на печатную плату или в розетку; выводы с шагом 3.5мм; 1СO 10A; контакты AgNi+Au; катушка 48В DC; влагозащита RTIII | 1 | 50 | 0.017 | 714
403190485001PAC | 40.31.9.048.5001PAC | 40 | Миниатюрное универсальное электромеханическое реле; монтаж на печатную плату или в розетку; выводы с шагом 3.5мм; 1СO 10A; контакты AgNi+Au; катушка 48В DC; влагозащита RTIII; упаковка 10шт. | 1 | 10 | 0.017 | 746
403190485300 | 40.31.9.048.5300 | 40 | Миниатюрное универсальное электромеханическое реле; монтаж на печатную плату или в розетку; выводы с шагом 3.5мм; 1NO 10A; контакты AgNi+Au; катушка 48В DC; степень защиты RTII | 1 | 50 | 0.017 | 660
403190485300PAC | 40.31.9.048.5300PAC | 40 | Миниатюрное универсальное электромеханическое реле; монтаж на печатную плату или в розетку; выводы с шагом 3.5мм; 1NO 10A; контакты AgNi+Au; катушка 48В DC; степень защиты RTII; упаковка 10шт. | 1 | 10 | 0.017 | 692
403190600000 | 40.31.9.060.0000 | 40 | Миниатюрное универсальное электромеханическое реле; монтаж на печатную плату или в розетку; выводы с шагом 3.5мм; 1СO 10A; контакты AgNi; катушка 60В DC; степень защиты RTII | 1 | 50 | 0.017 | 362
403190600000PAC | 40.31.9.060.0000PAC | 40 | Миниатюрное универсальное электромеханическое реле; монтаж на печатную плату или в розетку; выводы с шагом 3.5мм; 1СO 10A; контакты AgNi; катушка 60В DC; степень защиты RTII; упаковка 10шт. | 1 | 10 | 0.017 | 394
403190600001 | 40.31.9.060.0001 | 40 | Миниатюрное универсальное электромеханическое реле; монтаж на печатную плату или в розетку; выводы с шагом 3.5мм; 1СO 10A; контакты AgNi; катушка 60В DC; влагозащита RTIII | 1 | 50 | 0.017 | 417
403190600001PAC | 40.31.9.060.0001PAC | 40 | Миниатюрное универсальное электромеханическое реле; монтаж на печатную плату или в розетку; выводы с шагом 3.5мм; 1СO 10A; контакты AgNi; катушка 60В DC; влагозащита RTIII; упаковка 10шт. | 1 | 10 | 0.017 | 447
403190600003 | 40.31.9.060.0003 | 40 | Миниатюрное универсальное электромеханическое реле; монтаж на печатную плату или в розетку; выводы с шагом 3.5мм; 1CO 10A; контакты AgNi; катушка 60В DC; влагозащита RTIII; Высокая температура (+125°C) | 1 | 50 | 0.017 | 527
403190600003PAC | 40.31.9.060.0003PAC | 40 | Миниатюрное универсальное электромеханическое реле; монтаж на печатную плату или в розетку; выводы с шагом 3.5мм; 1CO 10A; контакты AgNi; катушка 60В DC; влагозащита RTIII; Высокая температура (+125°C); упаковка 10шт. | 1 | 10 | 0.017 | 559
403190600300 | 40.31.9.060.0300 | 40 | Миниатюрное универсальное электромеханическое реле; монтаж на печатную плату или в розетку; выводы с шагом 3.5мм; 1NO 10A; контакты AgNi; катушка 60В DC; степень защиты RTII | 1 | 50 | 0.017 | 362
403190600300PAC | 40.31.9.060.0300PAC | 40 | Миниатюрное универсальное электромеханическое реле; монтаж на печатную плату или в розетку; выводы с шагом 3.5мм; 1NO 10A; контакты AgNi; катушка 60В DC; степень защиты RTII; упаковка 10шт. | 1 | 10 | 0.017 | 394
403190600301 | 40.31.9.060.0301 | 40 | Миниатюрное универсальное электромеханическое реле; монтаж на печатную плату или в розетку; выводы с шагом 3.5мм; 1NO 10A; контакты AgNi; катушка 60В DC; влагозащита RTIII | 1 | 50 | 0.017 | 417
403190600301PAC | 40.31.9.060.0301PAC | 40 | Миниатюрное универсальное электромеханическое реле; монтаж на печатную плату или в розетку; выводы с шагом 3.5мм; 1NO 10A; контакты AgNi; катушка 60В DC; влагозащита RTIII; упаковка 10шт. | 1 | 10 | 0.017 | 447
403190602000 | 40.31.9.060.2000 | 40 | Миниатюрное универсальное электромеханическое реле; монтаж на печатную плату или в розетку; выводы с шагом 3.5мм; 1СO 10A; контакты AgCdO; катушка 60В DC; степень защиты RTII | 1 | 50 | 0.017 | 400
403190602000PAC | 40.31.9.060.2000PAC | 40 | Миниатюрное универсальное электромеханическое реле; монтаж на печатную плату или в розетку; выводы с шагом 3.5мм; 1СO 10A; контакты AgCdO; катушка 60В DC; степень защиты RTII; упаковка 10шт. | 1 | 10 | 0.017 | 432
403190602001 | 40.31.9.060.2001 | 40 | Миниатюрное универсальное электромеханическое реле; монтаж на печатную плату или в розетку; выводы с шагом 3.5мм; 1СO 10A; контакты AgCdO; катушка 60В DC; влагозащита RTIII | 1 | 50 | 0.017 | 453
403190604000 | 40.31.9.060.4000 | 40 | Миниатюрное универсальное электромеханическое реле; монтаж на печатную плату или в розетку; выводы с шагом 3.5мм; 1NO 10A; контакты AgSnO2; катушка 60В DC; степень защиты RTII | 1 | 50 | 0.017 | 419
403190604000PAC | 40.31.9.060.4000PAC | 40 | Миниатюрное универсальное электромеханическое реле; монтаж на печатную плату или в розетку; выводы с шагом 3.5мм; 1NO 10A; контакты AgSnO2; катушка 60В DC; степень защиты RTII; упаковка 10шт. | 1 | 10 | 0.017 | 451
403190605000 | 40.31.9.060.5000 | 40 | Миниатюрное универсальное электромеханическое реле; монтаж на печатную плату или в розетку; выводы с шагом 3.5мм; 1СO 10A; контакты AgNi+Au; катушка 60В DC; степень защиты RTII | 1 | 50 | 0.017 | 660
403190605000PAC | 40.31.9.060.5000PAC | 40 | Миниатюрное универсальное электромеханическое реле; монтаж на печатную плату или в розетку; выводы с шагом 3.5мм; 1СO 10A; контакты AgNi+Au; катушка 60В DC; степень защиты RTII; упаковка 10шт. | 1 | 10 | 0.017 | 692
403190800000 | 40.31.9.080.0000 | 40 | Миниатюрное универсальное электромеханическое реле; монтаж на печатную плату или в розетку; выводы с шагом 3.5мм; 1СO 10A; контакты AgNi; катушка 80В DC; степень защиты RTII | 1 | 50 | 0.017 | 416
403190800300 | 40.31.9.080.0300 | 40 | Миниатюрное универсальное электромеханическое реле; монтаж на печатную плату или в розетку; выводы с шагом 3.5мм; 1NO 10A; контакты AgNi; катушка 80В DC; степень защиты RTII | 1 | 50 | 0.017 | 416
403190800300PAC | 40.31.9.080.0300PAC | 40 | Миниатюрное универсальное электромеханическое реле; монтаж на печатную плату или в розетку; выводы с шагом 3.5мм; 1NO 10A; контакты AgNi; катушка 80В DC; степень защиты RTII; упаковка 10шт. | 1 | 10 | 0.017 | 447
403190900000 | 40.31.9.090.0000 | 40 | Миниатюрное универсальное электромеханическое реле; монтаж на печатную плату или в розетку; выводы с шагом 3.5мм; 1СO 10A; контакты AgNi; катушка 90В DC; степень защиты RTII | 1 | 50 | 0.017 | 416
403190900000PAC | 40.31.9.090.0000PAC | 40 | Миниатюрное универсальное электромеханическое реле; монтаж на печатную плату или в розетку; выводы с шагом 3.5мм; 1СO 10A; контакты AgNi; катушка 90В DC; степень защиты RTII; упаковка 10шт. | 1 | 10 | 0.017 | 447
403190900001 | 40.31.9.090.0001 | 40 | Миниатюрное универсальное электромеханическое реле; монтаж на печатную плату или в розетку; выводы с шагом 3.5мм; 1СO 10A; контакты AgNi; катушка 90В DC; влагозащита RTIII | 1 | 50 | 0.017 | 470
403190900001PAC | 40.31.9.090.0001PAC | 40 | Миниатюрное универсальное электромеханическое реле; монтаж на печатную плату или в розетку; выводы с шагом 3.5мм; 1СO 10A; контакты AgNi; катушка 90В DC; влагозащита RTIII; упаковка 10шт. | 1 | 10 | 0.017 | 502
403190900300 | 40.31.9.090.0300 | 40 | Миниатюрное универсальное электромеханическое реле; монтаж на печатную плату или в розетку; выводы с шагом 3.5мм; 1NO 10A; контакты AgNi; катушка 90В DC; степень защиты RTII | 1 | 50 | 0.017 | 416
403190900300PAC | 40.31.9.090.0300PAC | 40 | Миниатюрное универсальное электромеханическое реле; монтаж на печатную плату или в розетку; выводы с шагом 3.5мм; 1NO 10A; контакты AgNi; катушка 90В DC; степень защиты RTII; упаковка 10шт. | 1 | 10 | 0.017 | 447
403190900301 | 40.31.9.090.0301 | 40 | Миниатюрное универсальное электромеханическое реле; монтаж на печатную плату или в розетку; выводы с шагом 3.5мм; 1NO 10A; контакты AgNi; катушка 90В DC; влагозащита RTIII | 1 | 50 | 0.017 | 470
403190900301PAC | 40.31.9.090.0301PAC | 40 | Миниатюрное универсальное электромеханическое реле; монтаж на печатную плату или в розетку; выводы с шагом 3.5мм; 1NO 10A; контакты AgNi; катушка 90В DC; влагозащита RTIII; упаковка 10шт. | 1 | 10 | 0.017 | 502
403190902000 | 40.31.9.090.2000 | 40 | Миниатюрное универсальное электромеханическое реле; монтаж на печатную плату или в розетку; выводы с шагом 3.5мм; 1СO 10A; контакты AgCdO; катушка 90В DC; степень защиты RTII | 1 | 50 | 0.017 | 454
403190902000PAC | 40.31.9.090.2000PAC | 40 | Миниатюрное универсальное электромеханическое реле; монтаж на печатную плату или в розетку; выводы с шагом 3.5мм; 1СO 10A; контакты AgCdO; катушка 90В DC; степень защиты RTII; упаковка 10шт. | 1 | 10 | 0.017 | 486
403191100000 | 40.31.9.110.0000 | 40 | Миниатюрное универсальное электромеханическое реле; монтаж на печатную плату или в розетку; выводы с шагом 3.5мм; 1СO 10A; контакты AgNi; катушка 110В DC; степень защиты RTII | 1 | 50 | 0.017 | 416
403191100000PAC | 40.31.9.110.0000PAC | 40 | Миниатюрное универсальное электромеханическое реле; монтаж на печатную плату или в розетку; выводы с шагом 3.5мм; 1СO 10A; контакты AgNi; катушка 110В DC; степень защиты RTII; упаковка 10шт. | 1 | 10 | 0.017 | 447
403191100001 | 40.31.9.110.0001 | 40 | Миниатюрное универсальное электромеханическое реле; монтаж на печатную плату или в розетку; выводы с шагом 3.5мм; 1СO 10A; контакты AgNi; катушка 110В DC; влагозащита RTIII | 1 | 50 | 0.017 | 470
403191100001PAC | 40.31.9.110.0001PAC | 40 | Миниатюрное универсальное электромеханическое реле; монтаж на печатную плату или в розетку; выводы с шагом 3.5мм; 1СO 10A; контакты AgNi; катушка 110В DC; влагозащита RTIII; упаковка 10шт. | 1 | 10 | 0.017 | 502
403191100003 | 40.31.9.110.0003 | 40 | Миниатюрное универсальное электромеханическое реле; монтаж на печатную плату или в розетку; выводы с шагом 3.5мм; 1CO 10A; контакты AgNi; катушка 110В DC; влагозащита RTIII; Высокая температура (+125°C) | 1 | 50 | 0.017 | 580
403191100003PAC | 40.31.9.110.0003PAC | 40 | Миниатюрное универсальное электромеханическое реле; монтаж на печатную плату или в розетку; выводы с шагом 3.5мм; 1CO 10A; контакты AgNi; катушка 110В DC; влагозащита RTIII; Высокая температура (+125°C); упаковка 10шт. | 1 | 10 | 0.017 | 612
403191100300 | 40.31.9.110.0300 | 40 | Миниатюрное универсальное электромеханическое реле; монтаж на печатную плату или в розетку; выводы с шагом 3.5мм; 1NO 10A; контакты AgNi; катушка 110В DC; степень защиты RTII | 1 | 50 | 0.017 | 416
403191100300PAC | 40.31.9.110.0300PAC | 40 | Миниатюрное универсальное электромеханическое реле; монтаж на печатную плату или в розетку; выводы с шагом 3.5мм; 1NO 10A; контакты AgNi; катушка 110В DC; степень защиты RTII; упаковка 10шт. | 1 | 10 | 0.017 | 447
403191100301 | 40.31.9.110.0301 | 40 | Миниатюрное универсальное электромеханическое реле; монтаж на печатную плату или в розетку; выводы с шагом 3.5мм; 1NO 10A; контакты AgNi; катушка 110В DC; влагозащита RTIII | 1 | 50 | 0.017 | 470
403191100301PAC | 40.31.9.110.0301PAC | 40 | Миниатюрное универсальное электромеханическое реле; монтаж на печатную плату или в розетку; выводы с шагом 3.5мм; 1NO 10A; контакты AgNi; катушка 110В DC; влагозащита RTIII; упаковка 10шт. | 1 | 10 | 0.017 | 502
403191102000 | 40.31.9.110.2000 | 40 | Миниатюрное универсальное электромеханическое реле; монтаж на печатную плату или в розетку; выводы с шагом 3.5мм; 1СO 10A; контакты AgCdO; катушка 110В DC; степень защиты RTII | 1 | 50 | 0.017 | 454
403191102000PAC | 40.31.9.110.2000PAC | 40 | Миниатюрное универсальное электромеханическое реле; монтаж на печатную плату или в розетку; выводы с шагом 3.5мм; 1СO 10A; контакты AgCdO; катушка 110В DC; степень защиты RTII; упаковка 10шт. | 1 | 10 | 0.017 | 486
403191102001 | 40.31.9.110.2001 | 40 | Миниатюрное универсальное электромеханическое реле; монтаж на печатную плату или в розетку; выводы с шагом 3.5мм; 1СO 10A; контакты AgCdO; катушка 110В DC; влагозащита RTIII | 1 | 50 | 0.017 | 508
403191102001PAC | 40.31.9.110.2001PAC | 40 | Миниатюрное универсальное электромеханическое реле; монтаж на печатную плату или в розетку; выводы с шагом 3.5мм; 1СO 10A; контакты AgCdO; катушка 110В DC; влагозащита RTIII; упаковка 10шт. | 1 | 10 | 0.017 | 539
403191102300 | 40.31.9.110.2300 | 40 | Миниатюрное универсальное электромеханическое реле; монтаж на печатную плату или в розетку; выводы с шагом 3.5мм; 1NO 10A; контакты AgCdO; катушка 110В DC; степень защиты RTII | 1 | 50 | 0.017 | 454
403191102300PAC | 40.31.9.110.2300PAC | 40 | Миниатюрное универсальное электромеханическое реле; монтаж на печатную плату или в розетку; выводы с шагом 3.5мм; 1NO 10A; контакты AgCdO; катушка 110В DC; степень защиты RTII; упаковка 10шт. | 1 | 10 | 0.017 | 486
403191102301 | 40.31.9.110.2301 | 40 | Миниатюрное универсальное электромеханическое реле; монтаж на печатную плату или в розетку; выводы с шагом 3.5мм; 1NO 10A; контакты AgCdO; катушка 110В DC; влагозащита RTIII | 1 | 50 | 0.017 | 508
403191102301PAC | 40.31.9.110.2301PAC | 40 | Миниатюрное универсальное электромеханическое реле; монтаж на печатную плату или в розетку; выводы с шагом 3.5мм; 1NO 10A; контакты AgCdO; катушка 110В DC; влагозащита RTIII; упаковка 10шт. | 1 | 10 | 0.017 | 539
403191105000 | 40.31.9.110.5000 | 40 | Миниатюрное универсальное электромеханическое реле; монтаж на печатную плату или в розетку; выводы с шагом 3.5мм; 1СO 10A; контакты AgNi+Au; катушка 110В DC; степень защиты RTII | 1 | 50 | 0.017 | 713
403191105000PAC | 40.31.9.110.5000PAC | 40 | Миниатюрное универсальное электромеханическое реле; монтаж на печатную плату или в розетку; выводы с шагом 3.5мм; 1СO 10A; контакты AgNi+Au; катушка 110В DC; степень защиты RTII; упаковка 10шт. | 1 | 10 | 0.017 | 745
403191105001 | 40.31.9.110.5001 | 40 | Миниатюрное универсальное электромеханическое реле; монтаж на печатную плату или в розетку; выводы с шагом 3.5мм; 1СO 10A; контакты AgNi+Au; катушка 110В DC; влагозащита RTIII | 1 | 50 | 0.017 | 768
403191105001PAC | 40.31.9.110.5001PAC | 40 | Миниатюрное универсальное электромеханическое реле; монтаж на печатную плату или в розетку; выводы с шагом 3.5мм; 1СO 10A; контакты AgNi+Au; катушка 110В DC; влагозащита RTIII; упаковка 10шт. | 1 | 10 | 0.017 | 799
403191105003 | 40.31.9.110.5003 | 40 | Миниатюрное универсальное электромеханическое реле; монтаж на печатную плату или в розетку; выводы с шагом 3.5мм; 1СO 10A; контакты AgNi+Au; катушка 110В DC; влагозащита RTIII; Высокая температура (+125°C) | 1 | 50 | 0.017 | 879
403191105300 | 40.31.9.110.5300 | 40 | Миниатюрное универсальное электромеханическое реле; монтаж на печатную плату или в розетку; выводы с шагом 3.5мм; 1NO 10A; контакты AgNi+Au; катушка 110В DC; степень защиты RTII | 1 | 50 | 0.017 | 713
403191105300PAC | 40.31.9.110.5300PAC | 40 | Миниатюрное универсальное электромеханическое реле; монтаж на печатную плату или в розетку; выводы с шагом 3.5мм; 1NO 10A; контакты AgNi+Au; катушка 110В DC; степень защиты RTII; упаковка 10шт. | 1 | 10 | 0.017 | 745
403191105301 | 40.31.9.110.5301 | 40 | Миниатюрное универсальное электромеханическое реле; монтаж на печатную плату или в розетку; выводы с шагом 3.5мм; 1NO 10A; контакты AgNi+Au; катушка 110В DC; влагозащита RTIII | 1 | 50 | 0.017 | 768
403191105301PAC | 40.31.9.110.5301PAC | 40 | Миниатюрное универсальное электромеханическое реле; монтаж на печатную плату или в розетку; выводы с шагом 3.5мм; 1NO 10A; контакты AgNi+Au; катушка 110В DC; влагозащита RTIII; упаковка 10шт. | 1 | 10 | 0.017 | 799
403191105303 | 40.31.9.110.5303 | 40 | Миниатюрное универсальное электромеханическое реле; монтаж на печатную плату или в розетку; выводы с шагом 3.5мм; 1NO 10A; контакты AgNi+Au; катушка 110В DC; влагозащита RTIII; Высокая температура (+125°C) | 1 | 50 | 0.017 | 879
403191105303PAC | 40.31.9.110.5303PAC | 40 | Миниатюрное универсальное электромеханическое реле; монтаж на печатную плату или в розетку; выводы с шагом 3.5мм; 1NO 10A; контакты AgNi+Au; катушка 110В DC; влагозащита RTIII; Высокая температура (+125°C); упаковка 10шт. | 1 | 10 | 0.017 | 910
403191250000 | 40.31.9.125.0000 | 40 | Миниатюрное универсальное электромеханическое реле; монтаж на печатную плату или в розетку; выводы с шагом 3.5мм; 1СO 10A; контакты AgNi; катушка 125В DC; степень защиты RTII | 1 | 50 | 0.017 | 612
403191250000PAC | 40.31.9.125.0000PAC | 40 | Миниатюрное универсальное электромеханическое реле; монтаж на печатную плату или в розетку; выводы с шагом 3.5мм; 1СO 10A; контакты AgNi; катушка 125В DC; степень защиты RTII; упаковка 10шт. | 1 | 10 | 0.017 | 644
403191250001 | 40.31.9.125.0001 | 40 | Миниатюрное универсальное электромеханическое реле; монтаж на печатную плату или в розетку; выводы с шагом 3.5мм; 1СO 10A; контакты AgNi; катушка 125В DC; влагозащита RTIII | 1 | 50 | 0.017 | 666
403191250001PAC | 40.31.9.125.0001PAC | 40 | Миниатюрное универсальное электромеханическое реле; монтаж на печатную плату или в розетку; выводы с шагом 3.5мм; 1СO 10A; контакты AgNi; катушка 125В DC; влагозащита RTIII; упаковка 10шт. | 1 | 10 | 0.017 | 698
403191250003 | 40.31.9.125.0003 | 40 | Миниатюрное универсальное электромеханическое реле; монтаж на печатную плату или в розетку; выводы с шагом 3.5мм; 1CO 10A; контакты AgNi; катушка 125В DC; влагозащита RTIII; Высокая температура (+125°C) | 1 | 50 | 0.017 | 777
403191250300 | 40.31.9.125.0300 | 40 | Миниатюрное универсальное электромеханическое реле; монтаж на печатную плату или в розетку; выводы с шагом 3.5мм; 1NO 10A; контакты AgNi; катушка 125В DC; степень защиты RTII | 1 | 50 | 0.017 | 612
403191250300PAC | 40.31.9.125.0300PAC | 40 | Миниатюрное универсальное электромеханическое реле; монтаж на печатную плату или в розетку; выводы с шагом 3.5мм; 1NO 10A; контакты AgNi; катушка 125В DC; степень защиты RTII; упаковка 10шт. | 1 | 10 | 0.017 | 644
403191252000 | 40.31.9.125.2000 | 40 | Миниатюрное универсальное электромеханическое реле; монтаж на печатную плату или в розетку; выводы с шагом 3.5мм; 1СO 10A; контакты AgCdO; катушка 125В DC; степень защиты RTII | 1 | 50 | 0.017 | 650
403191252000PAC | 40.31.9.125.2000PAC | 40 | Миниатюрное универсальное электромеханическое реле; монтаж на печатную плату или в розетку; выводы с шагом 3.5мм; 1СO 10A; контакты AgCdO; катушка 125В DC; степень защиты RTII; упаковка 10шт. | 1 | 10 | 0.017 | 682
403191252001 | 40.31.9.125.2001 | 40 | Миниатюрное универсальное электромеханическое реле; монтаж на печатную плату или в розетку; выводы с шагом 3.5мм; 1СO 10A; контакты AgCdO; катушка 125В DC; влагозащита RTIII | 1 | 50 | 0.017 | 705
403191252001PAC | 40.31.9.125.2001PAC | 40 | Миниатюрное универсальное электромеханическое реле; монтаж на печатную плату или в розетку; выводы с шагом 3.5мм; 1СO 10A; контакты AgCdO; катушка 125В DC; влагозащита RTIII; упаковка 10шт. | 1 | 10 | 0.017 | 736
403191255303 | 40.31.9.125.5303 | 40 | Миниатюрное универсальное электромеханическое реле; монтаж на печатную плату или в розетку; выводы с шагом 3.5мм; 1NO 10A; контакты AgNi+Au; катушка 125В DC; влагозащита RTIII; Высокая температура (+125°C) | 1 | 50 | 0.017 | 1075
403191255303PAC | 40.31.9.125.5303PAC | 40 | Миниатюрное универсальное электромеханическое реле; монтаж на печатную плату или в розетку; выводы с шагом 3.5мм; 1NO 10A; контакты AgNi+Au; катушка 125В DC; влагозащита RTIII; Высокая температура (+125°C); упаковка 10шт. | 1 | 10 | 0.017 | 1107
403191450000 | 40.31.9.145.0000 | 40 | Миниатюрное универсальное электромеханическое реле; монтаж на печатную плату или в розетку; выводы с шагом 3.5мм; 1СO 10A; контакты AgNi; катушка 145В DC; степень защиты RTII | 1 | 50 | 0.017 | 612
403191450000PAC | 40.31.9.145.0000PAC | 40 | Миниатюрное универсальное электромеханическое реле; монтаж на печатную плату или в розетку; выводы с шагом 3.5мм; 1СO 10A; контакты AgNi; катушка 145В DC; степень защиты RTII; упаковка 10шт. | 1 | 10 | 0.017 | 644
405160050000 | 40.51.6.005.0000 | 40 | Миниатюрное универсальное электромеханическое реле; монтаж на печатную плату или в розетку; выводы с шагом 5мм; 1СO 10A; контакты AgNi; катушка 5В AC/DC (бистабильная); степень защиты RTII | 1 | 50 | 0.0171 | 736
405160050000PAC | 40.51.6.005.0000PAC | 40 | Миниатюрное универсальное электромеханическое реле; монтаж на печатную плату или в розетку; выводы с шагом 5мм; 1СO 10A; контакты AgNi; катушка 5В AC/DC (бистабильная); степень защиты RTII; упаковка 10шт. | 1 | 10 | 0.0171 | 768
405160060000 | 40.51.6.006.0000 | 40 | Миниатюрное универсальное электромеханическое реле; монтаж на печатную плату или в розетку; выводы с шагом 5мм; 1СO 10A; контакты AgNi; катушка 6В AC/DC (бистабильная); степень защиты RTII | 1 | 50 | 0.0171 | 736
405160060000PAC | 40.51.6.006.0000PAC | 40 | Миниатюрное универсальное электромеханическое реле; монтаж на печатную плату или в розетку; выводы с шагом 5мм; 1СO 10A; контакты AgNi; катушка 6В AC/DC (бистабильная); степень защиты RTII; упаковка 10шт. | 1 | 10 | 0.0171 | 768
405160120000 | 40.51.6.012.0000 | 40 | Миниатюрное универсальное электромеханическое реле; монтаж на печатную плату или в розетку; выводы с шагом 5мм; 1СO 10A; контакты AgNi; катушка 12В AC/DC (бистабильная); степень защиты RTII | 1 | 50 | 0.0171 | 648
405160120000PAC | 40.51.6.012.0000PAC | 40 | Миниатюрное универсальное электромеханическое реле; монтаж на печатную плату или в розетку; выводы с шагом 5мм; 1СO 10A; контакты AgNi; катушка 12В AC/DC (бистабильная); степень защиты RTII; упаковка 10шт. | 1 | 10 | 0.0171 | 680
405160120001 | 40.51.6.012.0001 | 40 | Миниатюрное универсальное электромеханическое реле; монтаж на печатную плату или в розетку; выводы с шагом 5мм; 1СO 10A; контакты AgNi; катушка 12В AC/DC (бистабильная); влагозащита RTIII | 1 | 50 | 0.0171 | 701
405160125000 | 40.51.6.012.5000 | 40 | Миниатюрное универсальное электромеханическое реле; монтаж на печатную плату или в розетку; выводы с шагом 5мм; 1CO 10A; контакты AgNi+Au; катушка 12В AC/DC (бистабильная); степень защиты RTII | 1 | 50 | 0.0171 | 945
405160125000PAC | 40.51.6.012.5000PAC | 40 | Миниатюрное универсальное электромеханическое реле; монтаж на печатную плату или в розетку; выводы с шагом 5мм; 1CO 10A; контакты AgNi+Au; катушка 12В AC/DC (бистабильная); степень защиты RTII; упаковка 10шт. | 1 | 10 | 0.0171 | 977
405160240000 | 40.51.6.024.0000 | 40 | Миниатюрное универсальное электромеханическое реле; монтаж на печатную плату или в розетку; выводы с шагом 5мм; 1СO 10A; контакты AgNi; катушка 24В AC/DC (бистабильная); степень защиты RTII | 1 | 50 | 0.0171 | 648
405160240000PAC | 40.51.6.024.0000PAC | 40 | Миниатюрное универсальное электромеханическое реле; монтаж на печатную плату или в розетку; выводы с шагом 5мм; 1СO 10A; контакты AgNi; катушка 24В AC/DC (бистабильная); степень защиты RTII; упаковка 10шт. | 1 | 10 | 0.0171 | 680
405160240001 | 40.51.6.024.0001 | 40 | Миниатюрное универсальное электромеханическое реле; монтаж на печатную плату или в розетку; выводы с шагом 5мм; 1NO 10A; контакты AgNi; катушка 24В AC/DC (бистабильная); влагозащита RTIII | 1 | 50 | 0.0171 | 701
405160240001PAC | 40.51.6.024.0001PAC | 40 | Миниатюрное универсальное электромеханическое реле; монтаж на печатную плату или в розетку; выводы с шагом 5мм; 1NO 10A; контакты AgNi; катушка 24В AC/DC (бистабильная); влагозащита RTIII; упаковка 10шт. | 1 | 10 | 0.0171 | 733
405160242000 | 40.51.6.024.2000 | 40 | Миниатюрное универсальное электромеханическое реле; монтаж на печатную плату или в розетку; выводы с шагом 5мм; 1СO 10A; контакты AgCdO; катушка 24В AC/DC (бистабильная); степень защиты RTII | 1 | 50 | 0.0171 | 684
405160242000PAC | 40.51.6.024.2000PAC | 40 | Миниатюрное универсальное электромеханическое реле; монтаж на печатную плату или в розетку; выводы с шагом 5мм; 1СO 10A; контакты AgCdO; катушка 24В AC/DC (бистабильная); степень защиты RTII; упаковка 10шт. | 1 | 10 | 0.0171 | 717
405160480000 | 40.51.6.048.0000 | 40 | Миниатюрное универсальное электромеханическое реле; монтаж на печатную плату или в розетку; выводы с шагом 5мм; 1СO 10A; контакты AgNi; катушка 48В AC/DC (бистабильная); степень защиты RTII | 1 | 50 | 0.0171 | 736
405160480000PAC | 40.51.6.048.0000PAC | 40 | Миниатюрное универсальное электромеханическое реле; монтаж на печатную плату или в розетку; выводы с шагом 5мм; 1СO 10A; контакты AgNi; катушка 48В AC/DC (бистабильная); степень защиты RTII; упаковка 10шт. | 1 | 10 | 0.0171 | 768
405161100000 | 40.51.6.110.0000 | 40 | Миниатюрное универсальное электромеханическое реле; монтаж на печатную плату или в розетку; выводы с шагом 5мм; 1СO 10A; контакты AgNi; катушка 110В AC/DC (бистабильная); степень защиты RTII | 1 | 50 | 0.0171 | 790
405161100000PAC | 40.51.6.110.0000PAC | 40 | Миниатюрное универсальное электромеханическое реле; монтаж на печатную плату или в розетку; выводы с шагом 5мм; 1СO 10A; контакты AgNi; катушка 110В AC/DC (бистабильная); степень защиты RTII; упаковка 10шт. | 1 | 10 | 0.0171 | 822
405161100300 | 40.51.6.110.0300 | 40 | Миниатюрное универсальное электромеханическое реле; монтаж на печатную плату или в розетку; выводы с шагом 5мм; 1NO 10A; контакты AgNi; катушка 110В AC/DC (бистабильная); степень защиты RTII | 1 | 50 | 0.0171 | 790
405161100300PAC | 40.51.6.110.0300PAC | 40 | Миниатюрное универсальное электромеханическое реле; монтаж на печатную плату или в розетку; выводы с шагом 5мм; 1NO 10A; контакты AgNi; катушка 110В AC/DC (бистабильная); степень защиты RTII; упаковка 10шт. | 1 | 10 | 0.0171 | 822
405170050000 | 40.51.7.005.0000 | 40 | Миниатюрное универсальное электромеханическое реле; монтаж на печатную плату или в розетку; выводы с шагом 5мм; 1СO 10A; контакты AgNi; катушка 5В DC (чувствит.); степень защиты RTII | 1 | 50 | 0.0163 | 362
405170050000PAC | 40.51.7.005.0000PAC | 40 | Миниатюрное универсальное электромеханическое реле; монтаж на печатную плату или в розетку; выводы с шагом 5мм; 1СO 10A; контакты AgNi; катушка 5В DC (чувствит.); степень защиты RTII; упаковка 10шт. | 1 | 10 | 0.0163 | 394
405170050001 | 40.51.7.005.0001 | 40 | Миниатюрное универсальное электромеханическое реле; монтаж на печатную плату или в розетку; выводы с шагом 5мм; 1СO 10A; контакты AgNi; катушка 5В DC (чувствит.); влагозащита RTIII | 1 | 50 | 0.0163 | 417
405170050001PAC | 40.51.7.005.0001PAC | 40 | Миниатюрное универсальное электромеханическое реле; монтаж на печатную плату или в розетку; выводы с шагом 5мм; 1СO 10A; контакты AgNi; катушка 5В DC (чувствит.); влагозащита RTIII; упаковка 10шт. | 1 | 10 | 0.0163 | 447
405170060000 | 40.51.7.006.0000 | 40 | Миниатюрное универсальное электромеханическое реле; монтаж на печатную плату или в розетку; выводы с шагом 5мм; 1СO 10A; контакты AgNi; катушка 6В DC (чувствит.); степень защиты RTII | 1 | 50 | 0.0163 | 362
405170060000PAC | 40.51.7.006.0000PAC | 40 | Миниатюрное универсальное электромеханическое реле; монтаж на печатную плату или в розетку; выводы с шагом 5мм; 1СO 10A; контакты AgNi; катушка 6В DC (чувствит.); степень защиты RTII; упаковка 10шт. | 1 | 10 | 0.0163 | 394
405170062000 | 40.51.7.006.2000 | 40 | Миниатюрное универсальное электромеханическое реле; монтаж на печатную плату или в розетку; выводы с шагом 5мм; 1СO 10A; контакты AgCdO; катушка 6В DC (чувствит.); степень защиты RTII | 1 | 50 | 0.0163 | 400
405170062000PAC | 40.51.7.006.2000PAC | 40 | Миниатюрное универсальное электромеханическое реле; монтаж на печатную плату или в розетку; выводы с шагом 5мм; 1СO 10A; контакты AgCdO; катушка 6В DC (чувствит.); степень защиты RTII; упаковка 10шт. | 1 | 10 | 0.0163 | 432
405170062301 | 40.51.7.006.2301 | 40 | Миниатюрное универсальное электромеханическое реле; монтаж на печатную плату или в розетку; выводы с шагом 5мм; 1NO 10A; контакты AgCdO; катушка 6В DC (чувствит.); влагозащита RTIII | 1 | 50 | 0.0163 | 453
405170062301PAC | 40.51.7.006.2301PAC | 40 | Миниатюрное универсальное электромеханическое реле; монтаж на печатную плату или в розетку; выводы с шагом 5мм; 1NO 10A; контакты AgCdO; катушка 6В DC (чувствит.); влагозащита RTIII; упаковка 10шт. | 1 | 10 | 0.0163 | 486
405170070000 | 40.51.7.007.0000 | 40 | Миниатюрное универсальное электромеханическое реле; монтаж на печатную плату или в розетку; выводы с шагом 5мм; 1СO 10A; контакты AgNi; катушка 7В DC (чувствит.); степень защиты RTII | 1 | 50 | 0.0163 | 362
405170070000PAC | 40.51.7.007.0000PAC | 40 | Миниатюрное универсальное электромеханическое реле; монтаж на печатную плату или в розетку; выводы с шагом 5мм; 1СO 10A; контакты AgNi; катушка 7В DC (чувствит.); степень защиты RTII; упаковка 10шт. | 1 | 10 | 0.0163 | 394
405170090000 | 40.51.7.009.0000 | 40 | Миниатюрное универсальное электромеханическое реле; монтаж на печатную плату или в розетку; выводы с шагом 5мм; 1СO 10A; контакты AgNi; катушка 9В DC (чувствит.); степень защиты RTII | 1 | 50 | 0.0163 | 362
405170090000PAC | 40.51.7.009.0000PAC | 40 | Миниатюрное универсальное электромеханическое реле; монтаж на печатную плату или в розетку; выводы с шагом 5мм; 1СO 10A; контакты AgNi; катушка 9В DC (чувствит.); степень защиты RTII; упаковка 10шт. | 1 | 10 | 0.0163 | 394
405170092000 | 40.51.7.009.2000 | 40 | Миниатюрное универсальное электромеханическое реле; монтаж на печатную плату или в розетку; выводы с шагом 5мм; 1СO 10A; контакты AgCdO; катушка 9В DC (чувствит.); степень защиты RTII | 1 | 50 | 0.0163 | 400
405170092000PAC | 40.51.7.009.2000PAC | 40 | Миниатюрное универсальное электромеханическое реле; монтаж на печатную плату или в розетку; выводы с шагом 5мм; 1СO 10A; контакты AgCdO; катушка 9В DC (чувствит.); степень защиты RTII; упаковка 10шт. | 1 | 10 | 0.0163 | 432
405170092001 | 40.51.7.009.2001 | 40 | Миниатюрное универсальное электромеханическое реле; монтаж на печатную плату или в розетку; выводы с шагом 5мм; 1CO 10A; контакты AgCdO; катушка 9В DC (чувствит.); влагозащита RTIII | 1 | 50 | 0.0163 | 453
405170092001PAC | 40.51.7.009.2001PAC | 40 | Миниатюрное универсальное электромеханическое реле; монтаж на печатную плату или в розетку; выводы с шагом 5мм; 1CO 10A; контакты AgCdO; катушка 9В DC (чувствит.); влагозащита RTIII; упаковка 10шт. | 1 | 10 | 0.0163 | 486
405170120000 | 40.51.7.012.0000 | 40 | Миниатюрное универсальное электромеханическое реле; монтаж на печатную плату или в розетку; выводы с шагом 5мм; 1СO 10A; контакты AgNi; катушка 12В DC (чувствит.); степень защиты RTII | 1 | 50 | 0.0171 | 273
405170120000PAC | 40.51.7.012.0000PAC | 40 | Миниатюрное универсальное электромеханическое реле; монтаж на печатную плату или в розетку; выводы с шагом 5мм; 1СO 10A; контакты AgNi; катушка 12В DC (чувствит.); степень защиты RTII; упаковка 10шт. | 1 | 10 | 0.0171 | 305
405170120001 | 40.51.7.012.0001 | 40 | Миниатюрное универсальное электромеханическое реле; монтаж на печатную плату или в розетку; выводы с шагом 5мм; 1СO 10A; контакты AgNi; катушка 12В DC (чувствит.); влагозащита RTIII | 1 | 50 | 0.0171 | 327
405170120001PAC | 40.51.7.012.0001PAC | 40 | Миниатюрное универсальное электромеханическое реле; монтаж на печатную плату или в розетку; выводы с шагом 5мм; 1СO 10A; контакты AgNi; катушка 12В DC (чувствит.); влагозащита RTIII; упаковка 10шт. | 1 | 10 | 0.0171 | 359
405170120300 | 40.51.7.012.0300 | 40 | Миниатюрное универсальное электромеханическое реле; монтаж на печатную плату или в розетку; выводы с шагом 5мм; 1NO 10A; контакты AgNi; катушка 12В DC (чувствит.); степень защиты RTII | 1 | 50 | 0.0171 | 273
405170120300PAC | 40.51.7.012.0300PAC | 40 | Миниатюрное универсальное электромеханическое реле; монтаж на печатную плату или в розетку; выводы с шагом 5мм; 1NO 10A; контакты AgNi; катушка 12В DC (чувствит.); степень защиты RTII; упаковка 10шт. | 1 | 10 | 0.0171 | 305
405170122000 | 40.51.7.012.2000 | 40 | Миниатюрное универсальное электромеханическое реле; монтаж на печатную плату или в розетку; выводы с шагом 5мм; 1СO 10A; контакты AgCdO; катушка 12В DC (чувствит.); степень защиты RTII | 1 | 50 | 0.0171 | 311
405170122000PAC | 40.51.7.012.2000PAC | 40 | Миниатюрное универсальное электромеханическое реле; монтаж на печатную плату или в розетку; выводы с шагом 5мм; 1СO 10A; контакты AgCdO; катушка 12В DC (чувствит.); степень защиты RTII; упаковка 10шт. | 1 | 10 | 0.0171 | 343
405170122001 | 40.51.7.012.2001 | 40 | Миниатюрное универсальное электромеханическое реле; монтаж на печатную плату или в розетку; выводы с шагом 5мм; 1CO 10A; контакты AgCdO; катушка 12В DC (чувствит.); влагозащита RTIII | 1 | 50 | 0.0171 | 366
405170122001PAC | 40.51.7.012.2001PAC | 40 | Миниатюрное универсальное электромеханическое реле; монтаж на печатную плату или в розетку; выводы с шагом 5мм; 1CO 10A; контакты AgCdO; катушка 12В DC (чувствит.); влагозащита RTIII; упаковка 10шт. | 1 | 10 | 0.0171 | 396
405170122300 | 40.51.7.012.2300 | 40 | Миниатюрное универсальное электромеханическое реле; монтаж на печатную плату или в розетку; выводы с шагом 5мм; 1NO 10A; контакты AgCdO; катушка 12В DC (чувствит.); степень защиты RTII | 1 | 50 | 0.0171 | 311
405170122300PAC | 40.51.7.012.2300PAC | 40 | Миниатюрное универсальное электромеханическое реле; монтаж на печатную плату или в розетку; выводы с шагом 5мм; 1NO 10A; контакты AgCdO; катушка 12В DC (чувствит.); степень защиты RTII; упаковка 10шт. | 1 | 10 | 0.0171 | 343
405170122301 | 40.51.7.012.2301 | 40 | Миниатюрное универсальное электромеханическое реле; монтаж на печатную плату или в розетку; выводы с шагом 5мм; 1NO 10A; контакты AgCdO; катушка 12В DC (чувствит.); влагозащита RTIII | 1 | 50 | 0.0171 | 366
405170122301PAC | 40.51.7.012.2301PAC | 40 | Миниатюрное универсальное электромеханическое реле; монтаж на печатную плату или в розетку; выводы с шагом 5мм; 1NO 10A; контакты AgCdO; катушка 12В DC (чувствит.); влагозащита RTIII; упаковка 10шт. | 1 | 10 | 0.0171 | 396
405170124000 | 40.51.7.012.4000 | 40 | Миниатюрное универсальное электромеханическое реле; монтаж на печатную плату или в розетку; выводы с шагом 5мм; 1СO 10A; контакты AgSnO2; катушка 12В DC (чувствит.); степень защиты RTII | 1 | 50 | 0.0171 | 333
405170124000PAC | 40.51.7.012.4000PAC | 40 | Миниатюрное универсальное электромеханическое реле; монтаж на печатную плату или в розетку; выводы с шагом 5мм; 1СO 10A; контакты AgSnO2; катушка 12В DC (чувствит.); степень защиты RTII; упаковка 10шт. | 1 | 10 | 0.0171 | 366
405170124001 | 40.51.7.012.4001 | 40 | Миниатюрное универсальное электромеханическое реле; монтаж на печатную плату или в розетку; выводы с шагом 5мм; 1СO 10A; контакты AgSnO2; катушка 12В DC (чувствит.); влагозащита RTIII | 1 | 50 | 0.0171 | 388
405170124001PAC | 40.51.7.012.4001PAC | 40 | Миниатюрное универсальное электромеханическое реле; монтаж на печатную плату или в розетку; выводы с шагом 5мм; 1СO 10A; контакты AgSnO2; катушка 12В DC (чувствит.); влагозащита RTIII; упаковка 10шт. | 1 | 10 | 0.0171 | 419
405170125000 | 40.51.7.012.5000 | 40 | Миниатюрное универсальное электромеханическое реле; монтаж на печатную плату или в розетку; выводы с шагом 5мм; 1СO 10A; контакты AgNi+Au; катушка 12В DC (чувствит.); степень защиты RTII | 1 | 50 | 0.0171 | 571
405170125000PAC | 40.51.7.012.5000PAC | 40 | Миниатюрное универсальное электромеханическое реле; монтаж на печатную плату или в розетку; выводы с шагом 5мм; 1СO 10A; контакты AgNi+Au; катушка 12В DC (чувствит.); степень защиты RTII; упаковка 10шт. | 1 | 10 | 0.0171 | 603
405170140000 | 40.51.7.014.0000 | 40 | Миниатюрное универсальное электромеханическое реле; монтаж на печатную плату или в розетку; выводы с шагом 5мм; 1СO 10A; контакты AgNi; катушка 14В DC (чувствит.); степень защиты RTII | 1 | 50 | 0.0171 | 362
405170140000PAC | 40.51.7.014.0000PAC | 40 | Миниатюрное универсальное электромеханическое реле; монтаж на печатную плату или в розетку; выводы с шагом 5мм; 1СO 10A; контакты AgNi; катушка 14В DC (чувствит.); степень защиты RTII; упаковка 10шт. | 1 | 10 | 0.0171 | 394
405170140300 | 40.51.7.014.0300 | 40 | Миниатюрное универсальное электромеханическое реле; монтаж на печатную плату или в розетку; выводы с шагом 5мм; 1NO 10A; контакты AgNi; катушка 14В DC (чувствит.); степень защиты RTII | 1 | 50 | 0.0171 | 362
405170140300PAC | 40.51.7.014.0300PAC | 40 | Миниатюрное универсальное электромеханическое реле; монтаж на печатную плату или в розетку; выводы с шагом 5мм; 1NO 10A; контакты AgNi; катушка 14В DC (чувствит.); степень защиты RTII; упаковка 10шт. | 1 | 10 | 0.0171 | 394
405170180000 | 40.51.7.018.0000 | 40 | Миниатюрное универсальное электромеханическое реле; монтаж на печатную плату или в розетку; выводы с шагом 5мм; 1СO 10A; контакты AgNi; катушка 18В DC (чувствит.); степень защиты RTII | 1 | 50 | 0.0171 | 362
405170180000PAC | 40.51.7.018.0000PAC | 40 | Миниатюрное универсальное электромеханическое реле; монтаж на печатную плату или в розетку; выводы с шагом 5мм; 1NO 10A; контакты AgNi; катушка 18В DC (чувствит.); степень защиты RTII; упаковка 10шт. | 1 | 10 | 0.0171 | 394
405170180001 | 40.51.7.018.0001 | 40 | Миниатюрное универсальное электромеханическое реле; монтаж на печатную плату или в розетку; выводы с шагом 5мм; 1СO 10A; контакты AgNi; катушка 18В DC (чувствит.); влагозащита RTIII | 1 | 50 | 0.0171 | 417
405170210300 | 40.51.7.021.0300 | 40 | Миниатюрное универсальное электромеханическое реле; монтаж на печатную плату или в розетку; выводы с шагом 5мм; 1СO 10A; контакты AgNi; катушка 21В DC (чувствит.); степень защиты RTII | 1 | 50 | 0.0171 | 362
405170210300PAC | 40.51.7.021.0300PAC | 40 | Миниатюрное универсальное электромеханическое реле; монтаж на печатную плату или в розетку; выводы с шагом 5мм; 1NO 10A; контакты AgNi; катушка 21В DC (чувствит.); степень защиты RTII; упаковка 10шт. | 1 | 10 | 0.0171 | 394
405170212001 | 40.51.7.021.2001 | 40 | Миниатюрное универсальное электромеханическое реле; монтаж на печатную плату или в розетку; выводы с шагом 5мм; 1СO 10A; контакты AgNi; катушка 21В DC (чувствит.); влагозащита RTIII | 1 | 50 | 0.0171 | 453
405170240000 | 40.51.7.024.0000 | 40 | Миниатюрное универсальное электромеханическое реле; монтаж на печатную плату или в розетку; выводы с шагом 5мм; 1СO 10A; контакты AgNi; катушка 24В DC (чувствит.); степень защиты RTII | 1 | 50 | 0.0163 | 273
405170240000PAC | 40.51.7.024.0000PAC | 40 | Миниатюрное универсальное электромеханическое реле; монтаж на печатную плату или в розетку; выводы с шагом 5мм; 1СO 10A; контакты AgNi; катушка 24В DC (чувствит.); степень защиты RTII; упаковка 10шт. | 1 | 10 | 0.0163 | 305
405170240001 | 40.51.7.024.0001 | 40 | Миниатюрное универсальное электромеханическое реле; монтаж на печатную плату или в розетку; выводы с шагом 5мм; 1СO 10A; контакты AgNi; катушка 24В DC (чувствит.); влагозащита RTIII | 1 | 50 | 0.0163 | 327
405170240001PAC | 40.51.7.024.0001PAC | 40 | Миниатюрное универсальное электромеханическое реле; монтаж на печатную плату или в розетку; выводы с шагом 5мм; 1СO 10A; контакты AgNi; катушка 24В DC (чувствит.); влагозащита RTIII; упаковка 10шт. | 1 | 10 | 0.0163 | 359
405170240300 | 40.51.7.024.0300 | 40 | Миниатюрное универсальное электромеханическое реле; монтаж на печатную плату или в розетку; выводы с шагом 5мм; 1NO 10A; контакты AgNi; катушка 24В DC (чувствит.); степень защиты RTII | 1 | 50 | 0.0163 | 273
405170240300PAC | 40.51.7.024.0300PAC | 40 | Миниатюрное универсальное электромеханическое реле; монтаж на печатную плату или в розетку; выводы с шагом 5мм; 1NO 10A; контакты AgNi; катушка 24В DC (чувствит.); степень защиты RTII; упаковка 10шт. | 1 | 10 | 0.0163 | 305
405170240301 | 40.51.7.024.0301 | 40 | Миниатюрное универсальное электромеханическое реле; монтаж на печатную плату или в розетку; выводы с шагом 5мм; 1NO 10A; контакты AgNi; катушка 24В DC (чувствит.); влагозащита RTIII | 1 | 50 | 0.0163 | 327
405170240301PAC | 40.51.7.024.0301PAC | 40 | Миниатюрное универсальное электромеханическое реле; монтаж на печатную плату или в розетку; выводы с шагом 5мм; 1NO 10A; контакты AgNi; катушка 24В DC (чувствит.); влагозащита RTIII; упаковка 10шт. | 1 | 10 | 0.0163 | 359
405170242000 | 40.51.7.024.2000 | 40 | Миниатюрное универсальное электромеханическое реле; монтаж на печатную плату или в розетку; выводы с шагом 5мм; 1СO 10A; контакты AgCdO; катушка 24В DC (чувствит.); степень защиты RTII | 1 | 50 | 0.0163 | 311
405170242000PAC | 40.51.7.024.2000PAC | 40 | Миниатюрное универсальное электромеханическое реле; монтаж на печатную плату или в розетку; выводы с шагом 5мм; 1СO 10A; контакты AgCdO; катушка 24В DC (чувствит.); степень защиты RTII; упаковка 10шт. | 1 | 10 | 0.0163 | 343
405170242001 | 40.51.7.024.2001 | 40 | Миниатюрное универсальное электромеханическое реле; монтаж на печатную плату или в розетку; выводы с шагом 5мм; 1СO 10A; контакты AgCdO; катушка 24В DC (чувствит.); влагозащита RTIII | 1 | 50 | 0.0163 | 366
405170242001PAC | 40.51.7.024.2001PAC | 40 | Миниатюрное универсальное электромеханическое реле; монтаж на печатную плату или в розетку; выводы с шагом 5мм; 1СO 10A; контакты AgCdO; катушка 24В DC (чувствит.); влагозащита RTIII; упаковка 10шт. | 1 | 10 | 0.0163 | 396
405170242301 | 40.51.7.024.2301 | 40 | Миниатюрное универсальное электромеханическое реле; монтаж на печатную плату или в розетку; выводы с шагом 5мм; 1NO 10A; контакты AgCdO; катушка 24В DC (чувствит.); влагозащита RTIII | 1 | 50 | 0.0163 | 366
405170242301PAC | 40.51.7.024.2301PAC | 40 | Миниатюрное универсальное электромеханическое реле; монтаж на печатную плату или в розетку; выводы с шагом 5мм; 1NO 10A; контакты AgCdO; катушка 24В DC (чувствит.); влагозащита RTIII; упаковка 10шт. | 1 | 10 | 0.0163 | 396
405170244000 | 40.51.7.024.4000 | 40 | Миниатюрное универсальное электромеханическое реле; монтаж на печатную плату или в розетку; выводы с шагом 5мм; 1СO 10A; контакты AgSnO2; катушка 24В DC (чувствит.); степень защиты RTII | 1 | 50 | 0.0163 | 333
405170244000PAC | 40.51.7.024.4000PAC | 40 | Миниатюрное универсальное электромеханическое реле; монтаж на печатную плату или в розетку; выводы с шагом 5мм; 1СO 10A; контакты AgSnO2; катушка 24В DC (чувствит.); степень защиты RTII; упаковка 10шт. | 1 | 10 | 0.0163 | 366
405170244001 | 40.51.7.024.4001 | 40 | Миниатюрное универсальное электромеханическое реле; монтаж на печатную плату или в розетку; выводы с шагом 5мм; 1СO 10A; контакты AgSnO2; катушка 24В DC (чувствит.); влагозащита RTIII | 1 | 50 | 0.0163 | 388
405170244001PAC | 40.51.7.024.4001PAC | 40 | Миниатюрное универсальное электромеханическое реле; монтаж на печатную плату или в розетку; выводы с шагом 5мм; 1СO 10A; контакты AgSnO2; катушка 24В DC (чувствит.); влагозащита RTIII; упаковка 10шт. | 1 | 10 | 0.0163 | 419
405170245000 | 40.51.7.024.5000 | 40 | Миниатюрное универсальное электромеханическое реле; монтаж на печатную плату или в розетку; выводы с шагом 5мм; 1СO 10A; контакты AgNi+Au; катушка 24В DC (чувствит.); степень защиты RTII | 1 | 50 | 0.0163 | 571
405170245000PAC | 40.51.7.024.5000PAC | 40 | Миниатюрное универсальное электромеханическое реле; монтаж на печатную плату или в розетку; выводы с шагом 5мм; 1СO 10A; контакты AgNi+Au; катушка 24В DC (чувствит.); степень защиты RTII; упаковка 10шт. | 1 | 10 | 0.0163 | 603
405170280000 | 40.51.7.028.0000 | 40 | Миниатюрное универсальное электромеханическое реле; монтаж на печатную плату или в розетку; выводы с шагом 5мм; 1СO 10A; контакты AgNi; катушка 28В DC (чувствит.); степень защиты RTII | 1 | 50 | 0.0163 | 362
405170280000PAC | 40.51.7.028.0000PAC | 40 | Миниатюрное универсальное электромеханическое реле; монтаж на печатную плату или в розетку; выводы с шагом 5мм; 1СO 10A; контакты AgNi; катушка 28В DC (чувствит.); степень защиты RTII; упаковка 10шт. | 1 | 10 | 0.0163 | 394
405170280300 | 40.51.7.028.0300 | 40 | Миниатюрное универсальное электромеханическое реле; монтаж на печатную плату или в розетку; выводы с шагом 5мм; 1NO 10A; контакты AgNi; катушка 28В DC (чувствит.); степень защиты RTII | 1 | 50 | 0.0163 | 362
405170280300PAC | 40.51.7.028.0300PAC | 40 | Миниатюрное универсальное электромеханическое реле; монтаж на печатную плату или в розетку; выводы с шагом 5мм; 1NO 10A; контакты AgNi; катушка 28В DC (чувствит.); степень защиты RTII; упаковка 10шт. | 1 | 10 | 0.0163 | 394
405170360000 | 40.51.7.036.0000 | 40 | Миниатюрное универсальное электромеханическое реле; монтаж на печатную плату или в розетку; выводы с шагом 5мм; 1СO 10A; контакты AgNi; катушка 36В DC (чувствит.); степень защиты RTII | 1 | 50 | 0.0171 | 362
405170360000PAC | 40.51.7.036.0000PAC | 40 | Миниатюрное универсальное электромеханическое реле; монтаж на печатную плату или в розетку; выводы с шагом 5мм; 1СO 10A; контакты AgNi; катушка 36В DC (чувствит.); степень защиты RTII; упаковка 10шт. | 1 | 10 | 0.0171 | 394
405170480000 | 40.51.7.048.0000 | 40 | Миниатюрное универсальное электромеханическое реле; монтаж на печатную плату или в розетку; выводы с шагом 5мм; 1СO 10A; контакты AgNi; катушка 48В DC (чувствит.); степень защиты RTII | 1 | 50 | 0.0171 | 362
405170480000PAC | 40.51.7.048.0000PAC | 40 | Миниатюрное универсальное электромеханическое реле; монтаж на печатную плату или в розетку; выводы с шагом 5мм; 1СO 10A; контакты AgNi; катушка 48В DC (чувствит.); степень защиты RTII; упаковка 10шт. | 1 | 10 | 0.0171 | 394
405170480001 | 40.51.7.048.0001 | 40 | Миниатюрное универсальное электромеханическое реле; монтаж на печатную плату или в розетку; выводы с шагом 5мм; 1СO 10A; контакты AgNi; катушка 48В DC (чувствит.); влагозащита RTIII | 1 | 50 | 0.0171 | 417
405170480001PAC | 40.51.7.048.0001PAC | 40 | Миниатюрное универсальное электромеханическое реле; монтаж на печатную плату или в розетку; выводы с шагом 5мм; 1СO 10A; контакты AgNi; катушка 48В DC (чувствит.); влагозащита RTIII; упаковка 10шт. | 1 | 10 | 0.0171 | 447
405170485001 | 40.51.7.048.5001 | 40 | Миниатюрное универсальное электромеханическое реле; монтаж на печатную плату или в розетку; выводы с шагом 5мм; 1СO 10A; контакты AgNi+Au; катушка 48В DC (чувствит.); влагозащита RTIII | 1 | 50 | 0.0171 | 714
405170485001PAC | 40.51.7.048.5001PAC | 40 | Миниатюрное универсальное электромеханическое реле; монтаж на печатную плату или в розетку; выводы с шагом 5мм; 1СO 10A; контакты AgNi+Au; катушка 48В DC (чувствит.); влагозащита RTIII; упаковка 10шт. | 1 | 10 | 0.0171 | 746
405170600000 | 40.51.7.060.0000 | 40 | Миниатюрное универсальное электромеханическое реле; монтаж на печатную плату или в розетку; выводы с шагом 5мм; 1СO 10A; контакты AgNi; катушка 60В DC (чувствит.); степень защиты RTII | 1 | 50 | 0.0171 | 362
405170600000PAC | 40.51.7.060.0000PAC | 40 | Миниатюрное универсальное электромеханическое реле; монтаж на печатную плату или в розетку; выводы с шагом 5мм; 1СO 10A; контакты AgNi; катушка 60В DC (чувствит.); степень защиты RTII; упаковка 10шт. | 1 | 10 | 0.0171 | 394
405170600001 | 40.51.7.060.0001 | 40 | Миниатюрное универсальное электромеханическое реле; монтаж на печатную плату или в розетку; выводы с шагом 5мм; 1СO 10A; контакты AgNi; катушка 60В DC (чувствит.); влагозащита RTIII | 1 | 50 | 0.0171 | 417
405170900300 | 40.51.7.090.0300 | 40 | Миниатюрное универсальное электромеханическое реле; монтаж на печатную плату или в розетку; выводы с шагом 5мм; 1NO 10A; контакты AgNi; катушка 90В DC (чувствит.); степень защиты RTII | 1 | 50 | 0.0171 | 416
405170900300PAC | 40.51.7.090.0300PAC | 40 | Миниатюрное универсальное электромеханическое реле; монтаж на печатную плату или в розетку; выводы с шагом 5мм; 1NO 10A; контакты AgNi; катушка 90В DC (чувствит.); степень защиты RTII; упаковка 10шт. | 1 | 10 | 0.0171 | 447
405171100000 | 40.51.7.110.0000 | 40 | Миниатюрное универсальное электромеханическое реле; монтаж на печатную плату или в розетку; выводы с шагом 5мм; 1СO 10A; контакты AgNi; катушка 110В DC (чувствит.); степень защиты RTII | 1 | 50 | 0.0171 | 416
405171100000PAC | 40.51.7.110.0000PAC | 40 | Миниатюрное универсальное электромеханическое реле; монтаж на печатную плату или в розетку; выводы с шагом 5мм; 1СO 10A; контакты AgNi; катушка 110В DC (чувствит.); степень защиты RTII; упаковка 10шт. | 1 | 10 | 0.0171 | 447
405171102000 | 40.51.7.110.2000 | 40 | Миниатюрное универсальное электромеханическое реле; монтаж на печатную плату или в розетку; выводы с шагом 5мм; 1СO 10A; контакты AgCdO; катушка 110В DC (чувствит.); степень защиты RTII | 1 | 50 | 0.0171 | 454
405171102000PAC | 40.51.7.110.2000PAC | 40 | Миниатюрное универсальное электромеханическое реле; монтаж на печатную плату или в розетку; выводы с шагом 5мм; 1СO 10A; контакты AgCdO; катушка 110В DC (чувствит.); степень защиты RTII; упаковка 10шт. | 1 | 10 | 0.0171 | 486
405171250000 | 40.51.7.125.0000 | 40 | Миниатюрное универсальное электромеханическое реле; монтаж на печатную плату или в розетку; выводы с шагом 5мм; 1СO 10A; контакты AgNi; катушка 125В DC (чувствит.); степень защиты RTII | 1 | 50 | 0.0171 | 612
405171250000PAC | 40.51.7.125.0000PAC | 40 | Миниатюрное универсальное электромеханическое реле; монтаж на печатную плату или в розетку; выводы с шагом 5мм; 1СO 10A; контакты AgNi; катушка 125В DC (чувствит.); степень защиты RTII; упаковка 10шт. | 1 | 10 | 0.0171 | 650
405180060000 | 40.51.8.006.0000 | 40 | Миниатюрное универсальное электромеханическое реле; монтаж на печатную плату или в розетку; выводы с шагом 5мм; 1СO 10A; контакты AgNi; катушка 6В AC; степень защиты RTII | 1 | 50 | 0.0172 | 423
405180060000PAC | 40.51.8.006.0000PAC | 40 | Миниатюрное универсальное электромеханическое реле; монтаж на печатную плату или в розетку; выводы с шагом 5мм; 1СO 10A; контакты AgNi; катушка 6В AC; степень защиты RTII; упаковка 10шт. | 1 | 10 | 0.0172 | 454
405180060300 | 40.51.8.006.0300 | 40 | Миниатюрное универсальное электромеханическое реле; монтаж на печатную плату или в розетку; выводы с шагом 5мм; 1NO 10A; контакты AgNi; катушка 6В AC; степень защиты RTII | 1 | 50 | 0.0172 | 423
405180060300PAC | 40.51.8.006.0300PAC | 40 | Миниатюрное универсальное электромеханическое реле; монтаж на печатную плату или в розетку; выводы с шагом 5мм; 1NO 10A; контакты AgNi; катушка 6В AC; степень защиты RTII; упаковка 10шт. | 1 | 10 | 0.0172 | 454
405180064300 | 40.51.8.006.4300 | 40 | Миниатюрное универсальное электромеханическое реле; монтаж на печатную плату или в розетку; выводы с шагом 5мм; 1NO 10A; контакты AgSnO2; катушка 6В AC; степень защиты RTII | 1 | 50 | 0.0172 | 483
405180064300PAC | 40.51.8.006.4300PAC | 40 | Миниатюрное универсальное электромеханическое реле; монтаж на печатную плату или в розетку; выводы с шагом 5мм; 1NO 10A; контакты AgSnO2; катушка 6В AC; степень защиты RTII; упаковка 10шт. | 1 | 10 | 0.0172 | 514
405180065000 | 40.51.8.006.5000 | 40 | Миниатюрное универсальное электромеханическое реле; монтаж на печатную плату или в розетку; выводы с шагом 5мм; 1СO 10A; контакты AgNi+Au; катушка 6В AC; степень защиты RTII | 1 | 50 | 0.0172 | 720
405180065000PAC | 40.51.8.006.5000PAC | 40 | Миниатюрное универсальное электромеханическое реле; монтаж на печатную плату или в розетку; выводы с шагом 5мм; 1СO 10A; контакты AgNi+Au; катушка 6В AC; степень защиты RTII; упаковка 10шт. | 1 | 10 | 0.0172 | 752
405180120000 | 40.51.8.012.0000 | 40 | Миниатюрное универсальное электромеханическое реле; монтаж на печатную плату или в розетку; выводы с шагом 5мм; 1СO 10A; контакты AgNi; катушка 12В AC; степень защиты RTII | 1 | 50 | 0.0172 | 372
405180120000PAC | 40.51.8.012.0000PAC | 40 | Миниатюрное универсальное электромеханическое реле; монтаж на печатную плату или в розетку; выводы с шагом 5мм; 1СO 10A; контакты AgNi; катушка 12В AC; степень защиты RTII; упаковка 10шт. | 1 | 10 | 0.0172 | 402
405180120001 | 40.51.8.012.0001 | 40 | Миниатюрное универсальное электромеханическое реле; монтаж на печатную плату или в розетку; выводы с шагом 5мм; 1СO 10A; контакты AgNi; катушка 12В AC; влагозащита RTIII | 1 | 50 | 0.0172 | 425
405180120001PAC | 40.51.8.012.0001PAC | 40 | Миниатюрное универсальное электромеханическое реле; монтаж на печатную плату или в розетку; выводы с шагом 5мм; 1СO 10A; контакты AgNi; катушка 12В AC; влагозащита RTIII; упаковка 10шт. | 1 | 10 | 0.0172 | 457
405180120300 | 40.51.8.012.0300 | 40 | Миниатюрное универсальное электромеханическое реле; монтаж на печатную плату или в розетку; выводы с шагом 5мм; 1NO 10A; контакты AgNi; катушка 12В AC; степень защиты RTII | 1 | 50 | 0.0172 | 372
405180120300PAC | 40.51.8.012.0300PAC | 40 | Миниатюрное универсальное электромеханическое реле; монтаж на печатную плату или в розетку; выводы с шагом 5мм; 1NO 10A; контакты AgNi; катушка 12В AC; степень защиты RTII; упаковка 10шт. | 1 | 10 | 0.0172 | 402
405180240000 | 40.51.8.024.0000 | 40 | Миниатюрное универсальное электромеханическое реле; монтаж на печатную плату или в розетку; выводы с шагом 5мм; 1СO 10A; контакты AgNi; катушка 24В AC; степень защиты RTII | 1 | 50 | 0.0172 | 372
405180240000PAC | 40.51.8.024.0000PAC | 40 | Миниатюрное универсальное электромеханическое реле; монтаж на печатную плату или в розетку; выводы с шагом 5мм; 1СO 10A; контакты AgNi; катушка 24В AC; степень защиты RTII; упаковка 10шт. | 1 | 10 | 0.0172 | 402
405180240001 | 40.51.8.024.0001 | 40 | Миниатюрное универсальное электромеханическое реле; монтаж на печатную плату или в розетку; выводы с шагом 5мм; 1СO 10A; контакты AgNi; катушка 24В AC; влагозащита RTIII | 1 | 50 | 0.0172 | 425
405180240001PAC | 40.51.8.024.0001PAC | 40 | Миниатюрное универсальное электромеханическое реле; монтаж на печатную плату или в розетку; выводы с шагом 5мм; 1СO 10A; контакты AgNi; катушка 24В AC; влагозащита RTIII; упаковка 10шт. | 1 | 10 | 0.0172 | 457
405180240300 | 40.51.8.024.0300 | 40 | Миниатюрное универсальное электромеханическое реле; монтаж на печатную плату или в розетку; выводы с шагом 5мм; 1NO 10A; контакты AgNi; катушка 24В AC; степень защиты RTII | 1 | 50 | 0.0172 | 372
405180240300PAC | 40.51.8.024.0300PAC | 40 | Миниатюрное универсальное электромеханическое реле; монтаж на печатную плату или в розетку; выводы с шагом 5мм; 1NO 10A; контакты AgNi; катушка 24 AC; степень защиты RTII; упаковка 10шт. | 1 | 10 | 0.0172 | 402
405180240301 | 40.51.8.024.0301 | 40 | Миниатюрное универсальное электромеханическое реле; монтаж на печатную плату или в розетку; выводы с шагом 5мм; 1NO 10A; контакты AgNi; катушка 24В AC; влагозащита RTIII | 1 | 50 | 0.0172 | 425
405180240301PAC | 40.51.8.024.0301PAC | 40 | Миниатюрное универсальное электромеханическое реле; монтаж на печатную плату или в розетку; выводы с шагом 5мм; 1NO 10A; контакты AgNi; катушка 24В AC; влагозащита RTIII; упаковка 10шт. | 1 | 10 | 0.0172 | 457
405180242000 | 40.51.8.024.2000 | 40 | Миниатюрное универсальное электромеханическое реле; монтаж на печатную плату или в розетку; выводы с шагом 5мм; 1СO 10A; контакты AgCdO; катушка 24В AC; степень защиты RTII | 1 | 50 | 0.0172 | 410
405180242000PAC | 40.51.8.024.2000PAC | 40 | Миниатюрное универсальное электромеханическое реле; монтаж на печатную плату или в розетку; выводы с шагом 5мм; 1СO 10A; контакты AgCdO; катушка 24В AC; степень защиты RTII; упаковка 10шт. | 1 | 10 | 0.0172 | 441
405180244000 | 40.51.8.024.4000 | 40 | Миниатюрное универсальное электромеханическое реле; монтаж на печатную плату или в розетку; выводы с шагом 5мм; 1СO 10A; контакты AgSnO2; катушка 24В AC; степень защиты RTII | 1 | 50 | 0.0172 | 432
405180244000PAC | 40.51.8.024.4000PAC | 40 | Миниатюрное универсальное электромеханическое реле; монтаж на печатную плату или в розетку; выводы с шагом 5мм; 1СO 10A; контакты AgSnO2; катушка 24В AC; степень защиты RTII; упаковка 10шт. | 1 | 10 | 0.0172 | 464
405180245000 | 40.51.8.024.5000 | 40 | Миниатюрное универсальное электромеханическое реле; монтаж на печатную плату или в розетку; выводы с шагом 5мм; 1СO 10A; контакты AgNi+Au; катушка 24В AC; степень защиты RTII | 1 | 50 | 0.0172 | 670
405180245000PAC | 40.51.8.024.5000PAC | 40 | Миниатюрное универсальное электромеханическое реле; монтаж на печатную плату или в розетку; выводы с шагом 5мм; 1СO 10A; контакты AgNi+Au; катушка 24В AC; степень защиты RTII; упаковка 10шт. | 1 | 10 | 0.0172 | 701
405180245001 | 40.51.8.024.5001 | 40 | Миниатюрное универсальное электромеханическое реле; монтаж на печатную плату или в розетку; выводы с шагом 5мм; 1СO 10A; контакты AgNi+Au; катушка 24В AC; влагозащита RTIII | 1 | 50 | 0.0172 | 723
405180245001PAC | 40.51.8.024.5001PAC | 40 | Миниатюрное универсальное электромеханическое реле; монтаж на печатную плату или в розетку; выводы с шагом 5мм; 1СO 10A; контакты AgNi+Au; катушка 24В AC; влагозащита RTIII; упаковка 10шт. | 1 | 10 | 0.0172 | 755
405180245301 | 40.51.8.024.5301 | 40 | Миниатюрное универсальное электромеханическое реле; монтаж на печатную плату или в розетку; выводы с шагом 5мм; 1NO 10A; контакты AgNi+Au; катушка 24В AC; влагозащита RTIII | 1 | 50 | 0.0172 | 723
405180245301PAC | 40.51.8.024.5301PAC | 40 | Миниатюрное универсальное электромеханическое реле; монтаж на печатную плату или в розетку; выводы с шагом 5мм; 1NO 10A; контакты AgNi+Au; катушка 24В AC; влагозащита RTIII; упаковка 10шт. | 1 | 10 | 0.0172 | 755
405180480000 | 40.51.8.048.0000 | 40 | Миниатюрное универсальное электромеханическое реле; монтаж на печатную плату или в розетку; выводы с шагом 5мм; 1СO 10A; контакты AgNi; катушка 48В AC; степень защиты RTII | 1 | 50 | 0.0172 | 423
405180480000PAC | 40.51.8.048.0000PAC | 40 | Миниатюрное универсальное электромеханическое реле; монтаж на печатную плату или в розетку; выводы с шагом 5мм; 1СO 10A; контакты AgNi; катушка 48В AC; степень защиты RTII; упаковка 10шт. | 1 | 10 | 0.0172 | 454
405180480001 | 40.51.8.048.0001 | 40 | Миниатюрное универсальное электромеханическое реле; монтаж на печатную плату или в розетку; выводы с шагом 5мм; 1СO 10A; контакты AgNi; катушка 48В AC; влагозащита RTIII | 1 | 50 | 0.0172 | 476
405180480001PAC | 40.51.8.048.0001PAC | 40 | Миниатюрное универсальное электромеханическое реле; монтаж на печатную плату или в розетку; выводы с шагом 5мм; 1СO 10A; контакты AgNi; катушка 48В AC; влагозащита RTIII; упаковка 10шт. | 1 | 10 | 0.0172 | 508
405180485000 | 40.51.8.048.5000 | 40 | Миниатюрное универсальное электромеханическое реле; монтаж на печатную плату или в розетку; выводы с шагом 5мм; 1СO 10A; контакты AgNi+Au; катушка 48В AC; степень защиты RTII | 1 | 50 | 0.0172 | 720
405180485000PAC | 40.51.8.048.5000PAC | 40 | Миниатюрное универсальное электромеханическое реле; монтаж на печатную плату или в розетку; выводы с шагом 5мм; 1СO 10A; контакты AgNi+Au; катушка 48В AC; степень защиты RTII; упаковка 10шт. | 1 | 10 | 0.0172 | 752
405180600000 | 40.51.8.060.0000 | 40 | Миниатюрное универсальное электромеханическое реле; монтаж на печатную плату или в розетку; выводы с шагом 5мм; 1СO 10A; контакты AgNi; катушка 60В AC; степень защиты RTII | 1 | 50 | 0.0172 | 423
405180600000PAC | 40.51.8.060.0000PAC | 40 | Миниатюрное универсальное электромеханическое реле; монтаж на печатную плату или в розетку; выводы с шагом 5мм; 1СO 10A; контакты AgNi; катушка 60В AC; степень защиты RTII; упаковка 10шт. | 1 | 10 | 0.0172 | 454
405181100000 | 40.51.8.110.0000 | 40 | Миниатюрное универсальное электромеханическое реле; монтаж на печатную плату или в розетку; выводы с шагом 5мм; 1СO 10A; контакты AgNi; катушка 110В AC; степень защиты RTII | 1 | 50 | 0.0172 | 480
405181100000PAC | 40.51.8.110.0000PAC | 40 | Миниатюрное универсальное электромеханическое реле; монтаж на печатную плату или в розетку; выводы с шагом 5мм; 1СO 10A; контакты AgNi; катушка 110В AC; степень защиты RTII; упаковка 10шт. | 1 | 10 | 0.0172 | 511
405181100001 | 40.51.8.110.0001 | 40 | Миниатюрное универсальное электромеханическое реле; монтаж на печатную плату или в розетку; выводы с шагом 5мм; 1СO 10A; контакты AgNi; катушка 110В AC; влагозащита RTIII | 1 | 50 | 0.0172 | 533
405181100001PAC | 40.51.8.110.0001PAC | 40 | Миниатюрное универсальное электромеханическое реле; монтаж на печатную плату или в розетку; выводы с шагом 5мм; 1СO 10A; контакты AgNi; катушка 110В AC; влагозащита RTIII; упаковка 10шт. | 1 | 10 | 0.0172 | 565
405181100300 | 40.51.8.110.0300 | 40 | Миниатюрное универсальное электромеханическое реле; монтаж на печатную плату или в розетку; выводы с шагом 5мм; 1NO 10A; контакты AgNi; катушка 110В AC; степень защиты RTII | 1 | 50 | 0.0172 | 480
405181100300PAC | 40.51.8.110.0300PAC | 40 | Миниатюрное универсальное электромеханическое реле; монтаж на печатную плату или в розетку; выводы с шагом 5мм; 1NO 10A; контакты AgNi; катушка 110В AC; степень защиты RTII; упаковка 10шт. | 1 | 10 | 0.0172 | 511
405181102001 | 40.51.8.110.2001 | 40 | Миниатюрное универсальное электромеханическое реле; монтаж на печатную плату или в розетку; выводы с шагом 5мм; 1СO 10A; контакты AgCdO; катушка 110В AC; влагозащита RTIII | 1 | 50 | 0.0172 | 571
405181102001PAC | 40.51.8.110.2001PAC | 40 | Миниатюрное универсальное электромеханическое реле; монтаж на печатную плату или в розетку; выводы с шагом 5мм; 1СO 10A; контакты AgCdO; катушка 110В AC; влагозащита RTIII; упаковка 10шт. | 1 | 10 | 0.0172 | 603
405181102300 | 40.51.8.110.2300 | 40 | Миниатюрное универсальное электромеханическое реле; монтаж на печатную плату или в розетку; выводы с шагом 5мм; 1NO 10A; контакты AgCdO; катушка 110В AC; степень защиты RTII | 1 | 50 | 0.0172 | 517
405181105000 | 40.51.8.110.5000 | 40 | Миниатюрное универсальное электромеханическое реле; монтаж на печатную плату или в розетку; выводы с шагом 5мм; 1СO 10A; контакты AgNi+Au; катушка 110В AC; степень защиты RTII | 1 | 50 | 0.0172 | 777
405181105000PAC | 40.51.8.110.5000PAC | 40 | Миниатюрное универсальное электромеханическое реле; монтаж на печатную плату или в розетку; выводы с шагом 5мм; 1СO 10A; контакты AgNi+Au; катушка 110В AC; степень защиты RTII; упаковка 10шт. | 1 | 10 | 0.0172 | 809
405181105001 | 40.51.8.110.5001 | 40 | Миниатюрное универсальное электромеханическое реле; монтаж на печатную плату или в розетку; выводы с шагом 5мм; 1СO 10A; контакты AgNi+Au; катушка 110В AC; влагозащита RTIII | 1 | 50 | 0.0172 | 831
405181105001PAC | 40.51.8.110.5001PAC | 40 | Миниатюрное универсальное электромеханическое реле; монтаж на печатную плату или в розетку; выводы с шагом 5мм; 1СO 10A; контакты AgNi+Au; катушка 110В AC; влагозащита RTIII; упаковка 10шт. | 1 | 10 | 0.0172 | 863
405181105300 | 40.51.8.110.5300 | 40 | Миниатюрное универсальное электромеханическое реле; монтаж на печатную плату или в розетку; выводы с шагом 5мм; 1NO 10A; контакты AgNi+Au; катушка 110В AC; степень защиты RTII | 1 | 50 | 0.0172 | 777
405181105300PAC | 40.51.8.110.5300PAC | 40 | Миниатюрное универсальное электромеханическое реле; монтаж на печатную плату или в розетку; выводы с шагом 5мм; 1NO 10A; контакты AgNi+Au; катушка 110В AC; степень защиты RTII; упаковка 10шт. | 1 | 10 | 0.0172 | 809
405181200000 | 40.51.8.120.0000 | 40 | Миниатюрное универсальное электромеханическое реле; монтаж на печатную плату или в розетку; выводы с шагом 5мм; 1СO 10A; контакты AgNi; катушка 120В AC; степень защиты RTII | 1 | 50 | 0.0172 | 480
405181200000PAC | 40.51.8.120.0000PAC | 40 | Миниатюрное универсальное электромеханическое реле; монтаж на печатную плату или в розетку; выводы с шагом 5мм; 1СO 10A; контакты AgNi; катушка 120В AC; степень защиты RTII; упаковка 10шт. | 1 | 10 | 0.0172 | 511
405181200001 | 40.51.8.120.0001 | 40 | Миниатюрное универсальное электромеханическое реле; монтаж на печатную плату или в розетку; выводы с шагом 5мм; 1СO 10A; контакты AgNi; катушка 120В AC; влагозащита RTIII | 1 | 50 | 0.0172 | 533
405181200001PAC | 40.51.8.120.0001PAC | 40 | Миниатюрное универсальное электромеханическое реле; монтаж на печатную плату или в розетку; выводы с шагом 5мм; 1СO 10A; контакты AgNi; катушка 120В AC; влагозащита RTIII; упаковка 10шт. | 1 | 10 | 0.0172 | 565
405181200300 | 40.51.8.120.0300 | 40 | Миниатюрное универсальное электромеханическое реле; монтаж на печатную плату или в розетку; выводы с шагом 5мм; 1NO 10A; контакты AgNi; катушка 120В AC; степень защиты RTII | 1 | 50 | 0.0172 | 480
405181200300PAC | 40.51.8.120.0300PAC | 40 | Миниатюрное универсальное электромеханическое реле; монтаж на печатную плату или в розетку; выводы с шагом 5мм; 1NO 10A; контакты AgNi; катушка 120В AC; степень защиты RTII; упаковка 10шт. | 1 | 10 | 0.0172 | 511
405181205000 | 40.51.8.120.5000 | 40 | Миниатюрное универсальное электромеханическое реле; монтаж на печатную плату или в розетку; выводы с шагом 5мм; 1СO 10A; контакты AgNi+Au; катушка 120В AC; степень защиты RTII | 1 | 50 | 0.0172 | 777
405181205000PAC | 40.51.8.120.5000PAC | 40 | Миниатюрное универсальное электромеханическое реле; монтаж на печатную плату или в розетку; выводы с шагом 5мм; 1СO 10A; контакты AgNi+Au; катушка 120В AC; степень защиты RTII; упаковка 10шт. | 1 | 10 | 0.0172 | 809
405181250000 | 40.51.8.125.0000 | 40 | Миниатюрное универсальное электромеханическое реле; монтаж на печатную плату или в розетку; выводы с шагом 5мм; 1СO 10A; контакты AgNi; катушка 125В AC; степень защиты RTII | 1 | 50 | 0.0172 | 480
405181250000PAC | 40.51.8.125.0000PAC | 40 | Миниатюрное универсальное электромеханическое реле; монтаж на печатную плату или в розетку; выводы с шагом 5мм; 1СO 10A; контакты AgNi; катушка 125В AC; степень защиты RTII; упаковка 10шт. | 1 | 10 | 0.0172 | 510
405181250001 | 40.51.8.125.0001 | 40 | Миниатюрное универсальное электромеханическое реле; монтаж на печатную плату или в розетку; выводы с шагом 5мм; 1СO 10A; контакты AgNi; катушка 125В AC; влагозащита RTIII | 1 | 50 | 0.0172 | 533
405181250001PAC | 40.51.8.125.0001PAC | 40 | Миниатюрное универсальное электромеханическое реле; монтаж на печатную плату или в розетку; выводы с шагом 5мм; 1СO 10A; контакты AgNi; катушка 125В AC; влагозащита RTIII; упаковка 10шт. | 1 | 10 | 0.0172 | 565
405181252001 | 40.51.8.125.2001 | 40 | Миниатюрное универсальное электромеханическое реле; монтаж на печатную плату или в розетку; выводы с шагом 5мм; 1СO 10A; контакты AgCdO; катушка 125В AC; влагозащита RTIII | 1 | 50 | 0.0172 | 572
405181252001PAC | 40.51.8.125.2001PAC | 40 | Миниатюрное универсальное электромеханическое реле; монтаж на печатную плату или в розетку; выводы с шагом 5мм; 1СO 10A; контакты AgCdO; катушка 125В AC; влагозащита RTIII; упаковка 10шт. | 1 | 10 | 0.0172 | 603
405181252301 | 40.51.8.125.2301 | 40 | Миниатюрное универсальное электромеханическое реле; монтаж на печатную плату или в розетку; выводы с шагом 5мм; 1NO 10A; контакты AgCdO; катушка 125В AC; влагозащита RTIII | 1 | 50 | 0.0172 | 572
405181252301PAC | 40.51.8.125.2301PAC | 40 | Миниатюрное универсальное электромеханическое реле; монтаж на печатную плату или в розетку; выводы с шагом 5мм; 1NO 10A; контакты AgCdO; катушка 125В AC; влагозащита RTIII; упаковка 10шт. | 1 | 10 | 0.0172 | 603
405181255000 | 40.51.8.125.5000 | 40 | Миниатюрное универсальное электромеханическое реле; монтаж на печатную плату или в розетку; выводы с шагом 5мм; 1СO 10A; контакты AgNi+Au; катушка 125В AC; степень защиты RTII | 1 | 50 | 0.0172 | 778
405181255000PAC | 40.51.8.125.5000PAC | 40 | Миниатюрное универсальное электромеханическое реле; монтаж на печатную плату или в розетку; выводы с шагом 5мм; 1СO 10A; контакты AgNi+Au; катушка 125В AC; степень защиты RTII; упаковка 10шт. | 1 | 10 | 0.0172 | 809
405182300000 | 40.51.8.230.0000 | 40 | Миниатюрное универсальное электромеханическое реле; монтаж на печатную плату или в розетку; выводы с шагом 5мм; 1СO 10A; контакты AgNi; катушка 230В AC; степень защиты RTII | 1 | 50 | 0.0167 | 583
405182300000PAC | 40.51.8.230.0000PAC | 40 | Миниатюрное универсальное электромеханическое реле; монтаж на печатную плату или в розетку; выводы с шагом 5мм; 1СO 10A; контакты AgNi; катушка 230В AC; степень защиты RTII; упаковка 10шт. | 1 | 10 | 0.0167 | 621
405182300001 | 40.51.8.230.0001 | 40 | Миниатюрное универсальное электромеханическое реле; монтаж на печатную плату или в розетку; выводы с шагом 5мм; 1СO 10A; контакты AgNi; катушка 230В AC; влагозащита RTIII | 1 | 50 | 0.0174 | 632
405182300001PAC | 40.51.8.230.0001PAC | 40 | Миниатюрное универсальное электромеханическое реле; монтаж на печатную плату или в розетку; выводы с шагом 5мм; 1СO 10A; контакты AgNi; катушка 230В AC; влагозащита RTIII; упаковка 10шт. | 1 | 10 | 0.0174 | 663
405182300300 | 40.51.8.230.0300 | 40 | Миниатюрное универсальное электромеханическое реле; монтаж на печатную плату или в розетку; выводы с шагом 5мм; 1NO 10A; контакты AgNi; катушка 230В AC; степень защиты RTII | 1 | 50 | 0.0172 | 578
405182300300PAC | 40.51.8.230.0300PAC | 40 | Миниатюрное универсальное электромеханическое реле; монтаж на печатную плату или в розетку; выводы с шагом 5мм; 1NO 10A; контакты AgNi; катушка 230В AC; степень защиты RTII; упаковка 10шт. | 1 | 10 | 0.0172 | 609
405182300301 | 40.51.8.230.0301 | 40 | Миниатюрное универсальное электромеханическое реле; монтаж на печатную плату или в розетку; выводы с шагом 5мм; 1NO 10A; контакты AgNi; катушка 230В AC; влагозащита RTIII | 1 | 50 | 0.0172 | 632
405182300301PAC | 40.51.8.230.0301PAC | 40 | Миниатюрное универсальное электромеханическое реле; монтаж на печатную плату или в розетку; выводы с шагом 5мм; 1NO 10A; контакты AgNi; катушка 230В AC; влагозащита RTIII; упаковка 10шт. | 1 | 10 | 0.0172 | 663
405182302000 | 40.51.8.230.2000 | 40 | Миниатюрное универсальное электромеханическое реле; монтаж на печатную плату или в розетку; выводы с шагом 5мм; 1СO 10A; контакты AgCdO; катушка 230В AC; степень защиты RTII | 1 | 50 | 0.0172 | 615
405182302000PAC | 40.51.8.230.2000PAC | 40 | Миниатюрное универсальное электромеханическое реле; монтаж на печатную плату или в розетку; выводы с шагом 5мм; 1СO 10A; контакты AgCdO; катушка 230В AC; степень защиты RTII; упаковка 10шт. | 1 | 10 | 0.0172 | 648
405182304000 | 40.51.8.230.4000 | 40 | Миниатюрное универсальное электромеханическое реле; монтаж на печатную плату или в розетку; выводы с шагом 5мм; 1СO 10A; контакты AgSnO2; катушка 230В AC; степень защиты RTII | 1 | 50 | 0.0172 | 637
405182304000PAC | 40.51.8.230.4000PAC | 40 | Миниатюрное универсальное электромеханическое реле; монтаж на печатную плату или в розетку; выводы с шагом 5мм; 1СO 10A; контакты AgSnO2; катушка 230В AC; степень защиты RTII; упаковка 10шт. | 1 | 10 | 0.0172 | 669
405182304300 | 40.51.8.230.4300 | 40 | Миниатюрное универсальное электромеханическое реле; монтаж на печатную плату или в розетку; выводы с шагом 5мм; 1NO 10A; контакты AgSnO2; катушка 230В AC; степень защиты RTII | 1 | 50 | 0.0172 | 637
405182304300PAC | 40.51.8.230.4300PAC | 40 | Миниатюрное универсальное электромеханическое реле; монтаж на печатную плату или в розетку; выводы с шагом 5мм; 1NO 10A; контакты AgSnO2; катушка 230В AC; степень защиты RTII; упаковка 10шт. | 1 | 10 | 0.0172 | 669
405182305000 | 40.51.8.230.5000 | 40 | Миниатюрное универсальное электромеханическое реле; монтаж на печатную плату или в розетку; выводы с шагом 5мм; 1СO 10A; контакты AgNi+Au; катушка 230В AC; степень защиты RTII | 1 | 50 | 0.0172 | 876
405182305000PAC | 40.51.8.230.5000PAC | 40 | Миниатюрное универсальное электромеханическое реле; монтаж на печатную плату или в розетку; выводы с шагом 5мм; 1СO 10A; контакты AgNi+Au; катушка 230В AC; степень защиты RTII; упаковка 10шт. | 1 | 10 | 0.0172 | 907
405182305001 | 40.51.8.230.5001 | 40 | Миниатюрное универсальное электромеханическое реле; монтаж на печатную плату или в розетку; выводы с шагом 5мм; 1СO 10A; контакты AgNi+Au; катушка 230В AC; влагозащита RTIII | 1 | 50 | 0.0172 | 930
405182305001PAC | 40.51.8.230.5001PAC | 40 | Миниатюрное универсальное электромеханическое реле; монтаж на печатную плату или в розетку; выводы с шагом 5мм; 1СO 10A; контакты AgNi+Au; катушка 230В AC; влагозащита RTIII; упаковка 10шт. | 1 | 10 | 0.0172 | 960
405182305300 | 40.51.8.230.5300 | 40 | Миниатюрное универсальное электромеханическое реле; монтаж на печатную плату или в розетку; выводы с шагом 5мм; 1NO 10A; контакты AgNi+Au; катушка 230В AC; степень защиты RTII | 1 | 50 | 0.0172 | 876
405182305300PAC | 40.51.8.230.5300PAC | 40 | Миниатюрное универсальное электромеханическое реле; монтаж на печатную плату или в розетку; выводы с шагом 5мм; 1NO 10A; контакты AgNi+Au; катушка 230В AC; степень защиты RTII; упаковка 10шт. | 1 | 10 | 0.0172 | 907
405182400000 | 40.51.8.240.0000 | 40 | Миниатюрное универсальное электромеханическое реле; монтаж на печатную плату или в розетку; выводы с шагом 5мм; 1СO 10A; контакты AgNi; катушка 240В AC; степень защиты RTII | 1 | 50 | 0.0172 | 578
405182400000PAC | 40.51.8.240.0000PAC | 40 | Миниатюрное универсальное электромеханическое реле; монтаж на печатную плату или в розетку; выводы с шагом 5мм; 1СO 10A; контакты AgNi; катушка 240В AC; степень защиты RTII; упаковка 10шт. | 1 | 10 | 0.0172 | 609
405182400001 | 40.51.8.240.0001 | 40 | Миниатюрное универсальное электромеханическое реле; монтаж на печатную плату или в розетку; выводы с шагом 5мм; 1СO 10A; контакты AgNi; катушка 240В AC; влагозащита RTIII | 1 | 50 | 0.0172 | 632
405182400001PAC | 40.51.8.240.0001PAC | 40 | Миниатюрное универсальное электромеханическое реле; монтаж на печатную плату или в розетку; выводы с шагом 5мм; 1СO 10A; контакты AgNi; катушка 240В AC; влагозащита RTIII; упаковка 10шт. | 1 | 10 | 0.0172 | 663
405182400300 | 40.51.8.240.0300 | 40 | Миниатюрное универсальное электромеханическое реле; монтаж на печатную плату или в розетку; выводы с шагом 5мм; 1NO 10A; контакты AgNi; катушка 240В AC; степень защиты RTII | 1 | 50 | 0.0172 | 578
405182400300PAC | 40.51.8.240.0300PAC | 40 | Миниатюрное универсальное электромеханическое реле; монтаж на печатную плату или в розетку; выводы с шагом 5мм; 1NO 10A; контакты AgNi; катушка 240В AC; степень защиты RTII; упаковка 10шт. | 1 | 10 | 0.0172 | 609
405182405000 | 40.51.8.240.5000 | 40 | Миниатюрное универсальное электромеханическое реле; монтаж на печатную плату или в розетку; выводы с шагом 5мм; 1СO 10A; контакты AgNi+Au; катушка 240В AC; степень защиты RTII | 1 | 50 | 0.0172 | 876
405182405001 | 40.51.8.240.5001 | 40 | Миниатюрное универсальное электромеханическое реле; монтаж на печатную плату или в розетку; выводы с шагом 5мм; 1СO 10A; контакты AgNi+Au; катушка 240В AC; влагозащита RTIII | 1 | 50 | 0.0172 | 930
405182405001PAC | 40.51.8.240.5001PAC | 40 | Миниатюрное универсальное электромеханическое реле; монтаж на печатную плату или в розетку; выводы с шагом 5мм; 1СO 10A; контакты AgNi+Au; катушка 240В AC; влагозащита RTIII; упаковка 10шт. | 1 | 10 | 0.0172 | 960
405182405300 | 40.51.8.240.5300 | 40 | Миниатюрное универсальное электромеханическое реле; монтаж на печатную плату или в розетку; выводы с шагом 5мм; 1NO 10A; контакты AgNi+Au; катушка 240В AC; степень защиты RTII | 1 | 50 | 0.0172 | 876
405182405300PAC | 40.51.8.240.5300PAC | 40 | Миниатюрное универсальное электромеханическое реле; монтаж на печатную плату или в розетку; выводы с шагом 5мм; 1NO 10A; контакты AgNi+Au; катушка 240В AC; степень защиты RTII; упаковка 10шт. | 1 | 10 | 0.0172 | 907
405190040000 | 40.51.9.004.0000 | 40 | Миниатюрное универсальное электромеханическое реле; монтаж на печатную плату или в розетку; выводы с шагом 5мм; 1СO 10A; контакты AgNi; катушка 4В DC; степень защиты RTII | 1 | 50 | 0.0169 | 362
405190040000PAC | 40.51.9.004.0000PAC | 40 | Миниатюрное универсальное электромеханическое реле; монтаж на печатную плату или в розетку; выводы с шагом 5мм; 1СO 10A; контакты AgNi; катушка 4В DC; степень защиты RTII; упаковка 10шт. | 1 | 10 | 0.0169 | 394
405190040001 | 40.51.9.004.0001 | 40 | Миниатюрное универсальное электромеханическое реле; монтаж на печатную плату или в розетку; выводы с шагом 5мм; 1СO 10A; контакты AgNi; катушка 4В DC; влагозащита RTIII | 1 | 50 | 0.0169 | 417
405190040001PAC | 40.51.9.004.0001PAC | 40 | Миниатюрное универсальное электромеханическое реле; монтаж на печатную плату или в розетку; выводы с шагом 5мм; 1СO 10A; контакты AgNi; катушка 4В DC; влагозащита RTIII; упаковка 10шт. | 1 | 10 | 0.0169 | 447
405190040003 | 40.51.9.004.0003 | 40 | Миниатюрное универсальное электромеханическое реле; монтаж на печатную плату или в розетку; выводы с шагом 5мм; 1СO 10A; контакты AgNi; катушка 4В DC; влагозащита RTIII; Высокая температура (+125°C) | 1 | 50 | 0.0169 | 527
405190040003PAC | 40.51.9.004.0003PAC | 40 | Миниатюрное универсальное электромеханическое реле; монтаж на печатную плату или в розетку; выводы с шагом 5мм; 1СO 10A; контакты AgNi; катушка 4В DC; влагозащита RTIII; Высокая температура (+125°C); упаковка 10шт. | 1 | 10 | 0.0169 | 559
405190040300 | 40.51.9.004.0300 | 40 | Миниатюрное универсальное электромеханическое реле; монтаж на печатную плату или в розетку; выводы с шагом 5мм; 1NO 10A; контакты AgNi; катушка 4В DC; степень защиты RTII | 1 | 50 | 0.0169 | 362
405190040300PAC | 40.51.9.004.0300PAC | 40 | Миниатюрное универсальное электромеханическое реле; монтаж на печатную плату или в розетку; выводы с шагом 5мм; 1NO 10A; контакты AgNi; катушка 4В DC; степень защиты RTII; упаковка 10шт. | 1 | 10 | 0.0169 | 394
405190040301 | 40.51.9.004.0301 | 40 | Миниатюрное универсальное электромеханическое реле; монтаж на печатную плату или в розетку; выводы с шагом 5мм; 1NO 10A; контакты AgNi; катушка 4В DC; влагозащита RTIII | 1 | 50 | 0.0169 | 417
405190040301PAC | 40.51.9.004.0301PAC | 40 | Миниатюрное универсальное электромеханическое реле; монтаж на печатную плату или в розетку; выводы с шагом 5мм; 1NO 10A; контакты AgNi; катушка 4В DC; влагозащита RTIII; упаковка 10шт. | 1 | 10 | 0.0169 | 447
405190042000 | 40.51.9.004.2000 | 40 | Миниатюрное универсальное электромеханическое реле; монтаж на печатную плату или в розетку; выводы с шагом 5мм; 1СO 10A; контакты AgCdO; катушка 4В DC; степень защиты RTII | 1 | 50 | 0.0169 | 400
405190042000PAC | 40.51.9.004.2000PAC | 40 | Миниатюрное универсальное электромеханическое реле; монтаж на печатную плату или в розетку; выводы с шагом 5мм; 1СO 10A; контакты AgCdO; катушка 4В DC; степень защиты RTII; упаковка 10шт. | 1 | 10 | 0.0169 | 432
405190045000 | 40.51.9.004.5000 | 40 | Миниатюрное универсальное электромеханическое реле; монтаж на печатную плату или в розетку; выводы с шагом 5мм; 1CO 10A; контакты AgNi+Au; катушка 4В DC; степень защиты RTII | 1 | 50 | 0.0169 | 660
405190045000PAC | 40.51.9.004.5000PAC | 40 | Миниатюрное универсальное электромеханическое реле; монтаж на печатную плату или в розетку; выводы с шагом 5мм; 1CO 10A; контакты AgNi+Au; катушка 4В DC; степень защиты RTII; упаковка 10шт. | 1 | 10 | 0.0169 | 692
405190050000 | 40.51.9.005.0000 | 40 | Миниатюрное универсальное электромеханическое реле; монтаж на печатную плату или в розетку; выводы с шагом 5мм; 1СO 10A; контакты AgNi; катушка 5В DC; степень защиты RTII | 1 | 50 | 0.0169 | 362
405190050000PAC | 40.51.9.005.0000PAC | 40 | Миниатюрное универсальное электромеханическое реле; монтаж на печатную плату или в розетку; выводы с шагом 5мм; 1СO 10A; контакты AgNi; катушка 5В DC; степень защиты RTII; упаковка 10шт. | 1 | 10 | 0.0169 | 394
405190050001 | 40.51.9.005.0001 | 40 | Миниатюрное универсальное электромеханическое реле; монтаж на печатную плату или в розетку; выводы с шагом 5мм; 1СO 10A; контакты AgNi; катушка 5В DC; влагозащита RTIII | 1 | 50 | 0.0169 | 417
405190050001PAC | 40.51.9.005.0001PAC | 40 | Миниатюрное универсальное электромеханическое реле; монтаж на печатную плату или в розетку; выводы с шагом 5мм; 1СO 10A; контакты AgNi; катушка 5В DC; влагозащита RTIII; упаковка 10шт. | 1 | 10 | 0.0169 | 447
405190050300 | 40.51.9.005.0300 | 40 | Миниатюрное универсальное электромеханическое реле; монтаж на печатную плату или в розетку; выводы с шагом 5мм; 1NO 10A; контакты AgNi; катушка 5В DC; степень защиты RTII | 1 | 50 | 0.0169 | 362
405190050300PAC | 40.51.9.005.0300PAC | 40 | Миниатюрное универсальное электромеханическое реле; монтаж на печатную плату или в розетку; выводы с шагом 5мм; 1NO 10A; контакты AgNi; катушка 5В DC; степень защиты RTII; упаковка 10шт. | 1 | 10 | 0.0169 | 394
405190051020 | 40.51.9.005.1020 | 40 | Миниатюрное универсальное электромеханическое реле; монтаж только на печатную плату; выводы с шагом 5мм; длина ножек 3,5мм; 1СO 10A; контакты AgNi; катушка 5В DC; степень защиты RTII | 1 | 50 | 0.0169 | 365
405190060000 | 40.51.9.006.0000 | 40 | Миниатюрное универсальное электромеханическое реле; монтаж на печатную плату или в розетку; выводы с шагом 5мм; 1СO 10A; контакты AgNi; катушка 6В DC; степень защиты RTII | 1 | 50 | 0.0169 | 362
405190060000PAC | 40.51.9.006.0000PAC | 40 | Миниатюрное универсальное электромеханическое реле; монтаж на печатную плату или в розетку; выводы с шагом 5мм; 1СO 10A; контакты AgNi; катушка 6В DC; степень защиты RTII; упаковка 10шт. | 1 | 10 | 0.0169 | 394
405190060001 | 40.51.9.006.0001 | 40 | Миниатюрное универсальное электромеханическое реле; монтаж на печатную плату или в розетку; выводы с шагом 5мм; 1СO 10A; контакты AgNi; катушка 6В DC; влагозащита RTIII | 1 | 50 | 0.0169 | 417
405190060001PAC | 40.51.9.006.0001PAC | 40 | Миниатюрное универсальное электромеханическое реле; монтаж на печатную плату или в розетку; выводы с шагом 5мм; 1СO 10A; контакты AgNi; катушка 6В DC; влагозащита RTIII; упаковка 10шт. | 1 | 10 | 0.0169 | 447
405190060003 | 40.51.9.006.0003 | 40 | Миниатюрное универсальное электромеханическое реле; монтаж на печатную плату или в розетку; выводы с шагом 5мм; 1CO 10A; контакты AgNi; катушка 6В DC; влагозащита RTIII; Высокая температура (+125°C); | 1 | 50 | 0.0169 | 527
405190060003PAC | 40.51.9.006.0003PAC | 40 | Миниатюрное универсальное электромеханическое реле; монтаж на печатную плату или в розетку; выводы с шагом 5мм; 1CO 10A; контакты AgNi; катушка 6В DC; влагозащита RTIII; Высокая температура (+125°C); упаковка 10шт. | 1 | 10 | 0.0169 | 559
405190060300 | 40.51.9.006.0300 | 40 | Миниатюрное универсальное электромеханическое реле; монтаж на печатную плату или в розетку; выводы с шагом 5мм; 1NO 10A; контакты AgNi; катушка 6В DC; степень защиты RTII | 1 | 50 | 0.0169 | 362
405190060300PAC | 40.51.9.006.0300PAC | 40 | Миниатюрное универсальное электромеханическое реле; монтаж на печатную плату или в розетку; выводы с шагом 5мм; 1NO 10A; контакты AgNi; катушка 6В DC; степень защиты RTII; упаковка 10шт. | 1 | 10 | 0.0169 | 394
405190060301 | 40.51.9.006.0301 | 40 | Миниатюрное универсальное электромеханическое реле; монтаж на печатную плату или в розетку; выводы с шагом 5мм; 1NO 10A; контакты AgNi; катушка 6В DC; влагозащита RTIII | 1 | 50 | 0.0169 | 417
405190060301PAC | 40.51.9.006.0301PAC | 40 | Миниатюрное универсальное электромеханическое реле; монтаж на печатную плату или в розетку; выводы с шагом 5мм; 1NO 10A; контакты AgNi; катушка 6В DC; влагозащита RTIII; упаковка 10шт. | 1 | 10 | 0.0169 | 447
405190062000 | 40.51.9.006.2000 | 40 | Миниатюрное универсальное электромеханическое реле; монтаж на печатную плату или в розетку; выводы с шагом 5мм; 1СO 10A; контакты AgCdO; катушка 6В DC; степень защиты RTII | 1 | 50 | 0.0169 | 400
405190062000PAC | 40.51.9.006.2000PAC | 40 | Миниатюрное универсальное электромеханическое реле; монтаж на печатную плату или в розетку; выводы с шагом 5мм; 1СO 10A; контакты AgCdO; катушка 6В DC; степень защиты RTII; упаковка 10шт. | 1 | 10 | 0.0169 | 432
405190065000 | 40.51.9.006.5000 | 40 | Миниатюрное универсальное электромеханическое реле; монтаж на печатную плату или в розетку; выводы с шагом 5мм; 1СO 10A; контакты AgNi+Au; катушка 6В DC; степень защиты RTII | 1 | 50 | 0.0169 | 660
405190065000PAC | 40.51.9.006.5000PAC | 40 | Миниатюрное универсальное электромеханическое реле; монтаж на печатную плату или в розетку; выводы с шагом 5мм; 1СO 10A; контакты AgNi+Au; катушка 6В DC; степень защиты RTII; упаковка 10шт. | 1 | 10 | 0.0169 | 692
405190065001 | 40.51.9.006.5001 | 40 | Миниатюрное универсальное электромеханическое реле; монтаж на печатную плату или в розетку; выводы с шагом 5мм; 1СO 10A; контакты AgNi+Au; катушка 6В DC; влагозащита RTIII | 1 | 50 | 0.0169 | 714
405190065001PAC | 40.51.9.006.5001PAC | 40 | Миниатюрное универсальное электромеханическое реле; монтаж на печатную плату или в розетку; выводы с шагом 5мм; 1СO 10A; контакты AgNi+Au; катушка 6В DC; влагозащита RTIII; упаковка 10шт. | 1 | 10 | 0.0169 | 746
405190070000 | 40.51.9.007.0000 | 40 | Миниатюрное универсальное электромеханическое реле; монтаж на печатную плату или в розетку; выводы с шагом 5мм; 1СO 10A; контакты AgNi; катушка 7В DC; степень защиты RTII | 1 | 50 | 0.0169 | 362
405190070000PAC | 40.51.9.007.0000PAC | 40 | Миниатюрное универсальное электромеханическое реле; монтаж на печатную плату или в розетку; выводы с шагом 5мм; 1СO 10A; контакты AgNi; катушка 7В DC; степень защиты RTII; упаковка 10шт. | 1 | 10 | 0.0169 | 394
405190070001 | 40.51.9.007.0001 | 40 | Миниатюрное универсальное электромеханическое реле; монтаж на печатную плату или в розетку; выводы с шагом 5мм; 1СO 10A; контакты AgNi; катушка 7В DC; влагозащита RTIII | 1 | 50 | 0.0169 | 417
405190070001PAC | 40.51.9.007.0001PAC | 40 | Миниатюрное универсальное электромеханическое реле; монтаж на печатную плату или в розетку; выводы с шагом 5мм; 1СO 10A; контакты AgNi; катушка 7В DC; влагозащита RTIII; упаковка 10шт. | 1 | 10 | 0.0169 | 447
405190070003 | 40.51.9.007.0003 | 40 | Миниатюрное универсальное электромеханическое реле; монтаж на печатную плату или в розетку; выводы с шагом 5мм; 1CO 10A; контакты AgNi; катушка 7В DC; влагозащита RTIII; Высокая температура (+125°C); | 1 | 50 | 0.0169 | 527
405190070003PAC | 40.51.9.007.0003PAC | 40 | Миниатюрное универсальное электромеханическое реле; монтаж на печатную плату или в розетку; выводы с шагом 5мм; 1CO 10A; контакты AgNi; катушка 7В DC; влагозащита RTIII; Высокая температура (+125°C); упаковка 10шт. | 1 | 10 | 0.0169 | 559
405190070300 | 40.51.9.007.0300 | 40 | Миниатюрное универсальное электромеханическое реле; монтаж на печатную плату или в розетку; выводы с шагом 5мм; 1NO 10A; контакты AgNi; катушка 7В DC; степень защиты RTII | 1 | 50 | 0.0169 | 362
405190070300PAC | 40.51.9.007.0300PAC | 40 | Миниатюрное универсальное электромеханическое реле; монтаж на печатную плату или в розетку; выводы с шагом 5мм; 1NO 10A; контакты AgNi; катушка 7В DC; степень защиты RTII; упаковка 10шт. | 1 | 10 | 0.0169 | 394
405190070301 | 40.51.9.007.0301 | 40 | Миниатюрное универсальное электромеханическое реле; монтаж на печатную плату или в розетку; выводы с шагом 5мм; 1NO 10A; контакты AgNi; катушка 7В DC; влагозащита RTIII | 1 | 50 | 0.0169 | 417
405190070301PAC | 40.51.9.007.0301PAC | 40 | Миниатюрное универсальное электромеханическое реле; монтаж на печатную плату или в розетку; выводы с шагом 5мм; 1NO 10A; контакты AgNi; катушка 7В DC; влагозащита RTIII; упаковка 10шт. | 1 | 10 | 0.0169 | 447
405190072000 | 40.51.9.007.2000 | 40 | Миниатюрное универсальное электромеханическое реле; монтаж на печатную плату или в розетку; выводы с шагом 5мм; 1СO 10A; контакты AgCdO; катушка 7В DC; степень защиты RTII | 1 | 50 | 0.0169 | 400
405190072000PAC | 40.51.9.007.2000PAC | 40 | Миниатюрное универсальное электромеханическое реле; монтаж на печатную плату или в розетку; выводы с шагом 5мм; 1СO 10A; контакты AgCdO; катушка 7В DC; степень защиты RTII; упаковка 10шт. | 1 | 10 | 0.0169 | 432
405190075000 | 40.51.9.007.5000 | 40 | Миниатюрное универсальное электромеханическое реле; монтаж на печатную плату или в розетку; выводы с шагом 5мм; 1СO 10A; контакты AgNi+Au; катушка 7В DC; степень защиты RTII | 1 | 50 | 0.0169 | 660
405190075000PAC | 40.51.9.007.5000PAC | 40 | Миниатюрное универсальное электромеханическое реле; монтаж на печатную плату или в розетку; выводы с шагом 5мм; 1СO 10A; контакты AgNi+Au; катушка 7В DC; степень защиты RTII; упаковка 10шт. | 1 | 10 | 0.0169 | 692
405190090000 | 40.51.9.009.0000 | 40 | Миниатюрное универсальное электромеханическое реле; монтаж на печатную плату или в розетку; выводы с шагом 5мм; 1СO 10A; контакты AgNi; катушка 9В DC; степень защиты RTII | 1 | 50 | 0.0169 | 362
405190090000PAC | 40.51.9.009.0000PAC | 40 | Миниатюрное универсальное электромеханическое реле; монтаж на печатную плату или в розетку; выводы с шагом 5мм; 1СO 10A; контакты AgNi; катушка 9В DC; степень защиты RTII; упаковка 10шт. | 1 | 10 | 0.0169 | 394
405190090001 | 40.51.9.009.0001 | 40 | Миниатюрное универсальное электромеханическое реле; монтаж на печатную плату или в розетку; выводы с шагом 5мм; 1СO 10A; контакты AgNi; катушка 9В DC; влагозащита RTIII | 1 | 50 | 0.0169 | 417
405190090001PAC | 40.51.9.009.0001PAC | 40 | Миниатюрное универсальное электромеханическое реле; монтаж на печатную плату или в розетку; выводы с шагом 5мм; 1СO 10A; контакты AgNi; катушка 9В DC; влагозащита RTIII; упаковка 10шт. | 1 | 10 | 0.0169 | 447
405190090003 | 40.51.9.009.0003 | 40 | Миниатюрное универсальное электромеханическое реле; монтаж на печатную плату или в розетку; выводы с шагом 5мм; 1CO 10A; контакты AgNi; катушка 9В DC; влагозащита RTIII; Высокая температура (+125°C) | 1 | 50 | 0.0169 | 527
405190090003PAC | 40.51.9.009.0003PAC | 40 | Миниатюрное универсальное электромеханическое реле; монтаж на печатную плату или в розетку; выводы с шагом 5мм; 1CO 10A; контакты AgNi; катушка 9В DC; влагозащита RTIII; Высокая температура (+125°C); упаковка 10шт. | 1 | 10 | 0.0169 | 559
405190090300 | 40.51.9.009.0300 | 40 | Миниатюрное универсальное электромеханическое реле; монтаж на печатную плату или в розетку; выводы с шагом 5мм; 1NO 10A; контакты AgNi; катушка 9В DC; степень защиты RTII | 1 | 50 | 0.0169 | 362
405190090300PAC | 40.51.9.009.0300PAC | 40 | Миниатюрное универсальное электромеханическое реле; монтаж на печатную плату или в розетку; выводы с шагом 5мм; 1NO 10A; контакты AgNi; катушка 9В DC; степень защиты RTII; упаковка 10шт. | 1 | 10 | 0.0169 | 394
405190090301 | 40.51.9.009.0301 | 40 | Миниатюрное универсальное электромеханическое реле; монтаж на печатную плату или в розетку; выводы с шагом 5мм; 1NO 10A; контакты AgNi; катушка 9В DC; влагозащита RTIII | 1 | 50 | 0.0169 | 417
405190090301PAC | 40.51.9.009.0301PAC | 40 | Миниатюрное универсальное электромеханическое реле; монтаж на печатную плату или в розетку; выводы с шагом 5мм; 1NO 10A; контакты AgNi; катушка 9В DC; влагозащита RTIII; упаковка 10шт. | 1 | 10 | 0.0169 | 447
405190090303 | 40.51.9.009.0303 | 40 | Миниатюрное универсальное электромеханическое реле; монтаж на печатную плату или в розетку; выводы с шагом 5мм; 1СO 10A; контакты AgNi; катушка 9В DC; влагозащита RTIII; Высокая температура (+125°C) | 1 | 50 | 0.0169 | 527
405190090303PAC | 40.51.9.009.0303PAC | 40 | Миниатюрное универсальное электромеханическое реле; монтаж на печатную плату или в розетку; выводы с шагом 5мм; 1СO 10A; контакты AgNi; катушка 9В DC; влагозащита RTIII; Высокая температура (+125°C); упаковка 10шт. | 1 | 10 | 0.0169 | 559
405190092000 | 40.51.9.009.2000 | 40 | Миниатюрное универсальное электромеханическое реле; монтаж на печатную плату или в розетку; выводы с шагом 5мм; 1СO 10A; контакты AgCdO; катушка 9В DC; степень защиты RTII | 1 | 50 | 0.0169 | 400
405190092000PAC | 40.51.9.009.2000PAC | 40 | Миниатюрное универсальное электромеханическое реле; монтаж на печатную плату или в розетку; выводы с шагом 5мм; 1СO 10A; контакты AgCdO; катушка 9В DC; степень защиты RTII; упаковка 10шт. | 1 | 10 | 0.0169 | 432
405190095000 | 40.51.9.009.5000 | 40 | Миниатюрное универсальное электромеханическое реле; монтаж на печатную плату или в розетку; выводы с шагом 5мм; 1СO 10A; контакты AgNi+Au; катушка 9В DC; степень защиты RTII | 1 | 50 | 0.0169 | 660
405190095000PAC | 40.51.9.009.5000PAC | 40 | Миниатюрное универсальное электромеханическое реле; монтаж на печатную плату или в розетку; выводы с шагом 5мм; 1СO 10A; контакты AgNi+Au; катушка 9В DC; степень защиты RTII; упаковка 10шт. | 1 | 10 | 0.0169 | 692
405190120000 | 40.51.9.012.0000 | 40 | Миниатюрное универсальное электромеханическое реле; монтаж на печатную плату или в розетку; выводы с шагом 5мм; 1СO 10A; контакты AgNi; катушка 12В DC; степень защиты RTII | 1 | 50 | 0.0169 | 273
405190120000PAC | 40.51.9.012.0000PAC | 40 | Миниатюрное универсальное электромеханическое реле; монтаж на печатную плату или в розетку; выводы с шагом 5мм; 1СO 10A; контакты AgNi; катушка 12В DC; степень защиты RTII; упаковка 10шт. | 1 | 10 | 0.0169 | 305
405190120001 | 40.51.9.012.0001 | 40 | Миниатюрное универсальное электромеханическое реле; монтаж на печатную плату или в розетку; выводы с шагом 5мм; 1СO 10A; контакты AgNi; катушка 12В DC; влагозащита RTIII | 1 | 50 | 0.0169 | 327
405190120001PAC | 40.51.9.012.0001PAC | 40 | Миниатюрное универсальное электромеханическое реле; монтаж на печатную плату или в розетку; выводы с шагом 5мм; 1СO 10A; контакты AgNi; катушка 12В DC; влагозащита RTIII; упаковка 10шт. | 1 | 10 | 0.0169 | 359
405190120003 | 40.51.9.012.0003 | 40 | Миниатюрное универсальное электромеханическое реле; монтаж на печатную плату или в розетку; выводы с шагом 5мм; 1CO 10A; контакты AgNi; катушка 12В DC; влагозащита RTIII; Высокая температура (+125°C) | 1 | 50 | 0.0169 | 438
405190120003PAC | 40.51.9.012.0003PAC | 40 | Миниатюрное универсальное электромеханическое реле; монтаж на печатную плату или в розетку; выводы с шагом 5мм; 1CO 10A; контакты AgNi; катушка 12В DC; влагозащита RTIII; Высокая температура (+125°C); упаковка 10шт. | 1 | 10 | 0.0169 | 470
405190120300 | 40.51.9.012.0300 | 40 | Миниатюрное универсальное электромеханическое реле; монтаж на печатную плату или в розетку; выводы с шагом 5мм; 1NO 10A; контакты AgNi; катушка 12В DC; степень защиты RTII | 1 | 50 | 0.0169 | 273
405190120300PAC | 40.51.9.012.0300PAC | 40 | Миниатюрное универсальное электромеханическое реле; монтаж на печатную плату или в розетку; выводы с шагом 5мм; 1NO 10A; контакты AgNi; катушка 12В DC; степень защиты RTII; упаковка 10шт. | 1 | 10 | 0.0169 | 305
405190120301 | 40.51.9.012.0301 | 40 | Миниатюрное универсальное электромеханическое реле; монтаж на печатную плату или в розетку; выводы с шагом 5мм; 1NO 10A; контакты AgNi; катушка 12В DC; влагозащита RTIII | 1 | 50 | 0.0169 | 327
405190120301PAC | 40.51.9.012.0301PAC | 40 | Миниатюрное универсальное электромеханическое реле; монтаж на печатную плату или в розетку; выводы с шагом 5мм; 1NO 10A; контакты AgNi; катушка 12В DC; влагозащита RTIII; упаковка 10шт. | 1 | 10 | 0.0169 | 359
405190120303 | 40.51.9.012.0303 | 40 | Миниатюрное универсальное электромеханическое реле; монтаж на печатную плату или в розетку; выводы с шагом 5мм; 1NO 10A; контакты AgNi; катушка 12В DC; влагозащита RTIII; Высокая температура (+125°C) | 1 | 50 | 0.0169 | 438
405190120303PAC | 40.51.9.012.0303PAC | 40 | Миниатюрное универсальное электромеханическое реле; монтаж на печатную плату или в розетку; выводы с шагом 5мм; 1NO 10A; контакты AgNi; катушка 12В DC; влагозащита RTIII; Высокая температура (+125°C); упаковка 10шт. | 1 | 10 | 0.0169 | 470
405190122000 | 40.51.9.012.2000 | 40 | Миниатюрное универсальное электромеханическое реле; монтаж на печатную плату или в розетку; выводы с шагом 5мм; 1СO 10A; контакты AgCdO; катушка 12В DC; степень защиты RTII | 1 | 50 | 0.0169 | 311
405190122000PAC | 40.51.9.012.2000PAC | 40 | Миниатюрное универсальное электромеханическое реле; монтаж на печатную плату или в розетку; выводы с шагом 5мм; 1СO 10A; контакты AgCdO; катушка 12В DC; степень защиты RTII; упаковка 10шт. | 1 | 10 | 0.0169 | 343
405190122001 | 40.51.9.012.2001 | 40 | Миниатюрное универсальное электромеханическое реле; монтаж на печатную плату или в розетку; выводы с шагом 5мм; 1СO 10A; контакты AgCdO; катушка 12В DC; влагозащита RTIII | 1 | 50 | 0.0169 | 366
405190122001PAC | 40.51.9.012.2001PAC | 40 | Миниатюрное универсальное электромеханическое реле; монтаж на печатную плату или в розетку; выводы с шагом 5мм; 1СO 10A; контакты AgCdO; катушка 12В DC; влагозащита RTIII; упаковка 10шт. | 1 | 10 | 0.0169 | 396
405190122300 | 40.51.9.012.2300 | 40 | Миниатюрное универсальное электромеханическое реле; монтаж на печатную плату или в розетку; выводы с шагом 5мм; 1NO 10A; контакты AgCdO; катушка 12В DC; степень защиты RTII | 1 | 50 | 0.0169 | 311
405190122300PAC | 40.51.9.012.2300PAC | 40 | Миниатюрное универсальное электромеханическое реле; монтаж на печатную плату или в розетку; выводы с шагом 5мм; 1NO 10A; контакты AgCdO; катушка 12В DC; степень защиты RTII; упаковка 10шт. | 1 | 10 | 0.0169 | 343
405190122301 | 40.51.9.012.2301 | 40 | Миниатюрное универсальное электромеханическое реле; монтаж на печатную плату или в розетку; выводы с шагом 5мм; 1NO 10A; контакты AgCdO; катушка 12В DC; влагозащита RTIII | 1 | 50 | 0.0169 | 366
405190122303 | 40.51.9.012.2303 | 40 | Миниатюрное универсальное электромеханическое реле; монтаж на печатную плату или в розетку; выводы с шагом 5мм; 1NO 10A; контакты AgCdO; катушка 12В DC; влагозащита RTIII; Высокая температура (+125°C) | 1 | 50 | 0.0169 | 476
405190122303PAC | 40.51.9.012.2303PAC | 40 | Миниатюрное универсальное электромеханическое реле; монтаж на печатную плату или в розетку; выводы с шагом 5мм; 1NO 10A; контакты AgCdO; катушка 12В DC; влагозащита RTIII; Высокая температура (+125°C); упаковка 10шт. | 1 | 10 | 0.0169 | 508
405190124000 | 40.51.9.012.4000 | 40 | Миниатюрное универсальное электромеханическое реле; монтаж на печатную плату или в розетку; выводы с шагом 5мм; 1СO 10A; контакты AgSnO2; катушка 12В DC; степень защиты RTII | 1 | 50 | 0.0169 | 333
405190124300 | 40.51.9.012.4300 | 40 | Миниатюрное универсальное электромеханическое реле; монтаж на печатную плату или в розетку; выводы с шагом 5мм; 1NO 10A; контакты AgSnO2; катушка 12В DC; степень защиты RTII | 1 | 50 | 0.0169 | 333
405190124301 | 40.51.9.012.4301 | 40 | Миниатюрное универсальное электромеханическое реле; монтаж на печатную плату или в розетку; выводы с шагом 5мм; 1NO 10A; контакты AgSnO2; катушка 12В DC; влагозащита RTIII | 1 | 50 | 0.0169 | 388
405190124301PAC | 40.51.9.012.4301PAC | 40 | Миниатюрное универсальное электромеханическое реле; монтаж на печатную плату или в розетку; выводы с шагом 5мм; 1NO 10A; контакты AgSnO2; катушка 12В DC; влагозащита RTIII; упаковка 10шт. | 1 | 10 | 0.0169 | 419
405190125000 | 40.51.9.012.5000 | 40 | Миниатюрное универсальное электромеханическое реле; монтаж на печатную плату или в розетку; выводы с шагом 5мм; 1СO 10A; контакты AgNi+Au; катушка 12В DC; степень защиты RTII | 1 | 50 | 0.0169 | 571
405190125000PAC | 40.51.9.012.5000PAC | 40 | Миниатюрное универсальное электромеханическое реле; монтаж на печатную плату или в розетку; выводы с шагом 5мм; 1СO 10A; контакты AgNi+Au; катушка 12В DC; степень защиты RTII; упаковка 10шт. | 1 | 10 | 0.0169 | 603
405190125001 | 40.51.9.012.5001 | 40 | Миниатюрное универсальное электромеханическое реле; монтаж на печатную плату или в розетку; выводы с шагом 5мм; 1СO 10A; контакты AgNi+Au; катушка 12В DC; влагозащита RTIII | 1 | 50 | 0.0169 | 625
405190125001PAC | 40.51.9.012.5001PAC | 40 | Миниатюрное универсальное электромеханическое реле; монтаж на печатную плату или в розетку; выводы с шагом 5мм; 1СO 10A; контакты AgNi+Au; катушка 12В DC; влагозащита RTIII; упаковка 10шт. | 1 | 10 | 0.0169 | 657
405190140000 | 40.51.9.014.0000 | 40 | Миниатюрное универсальное электромеханическое реле; монтаж на печатную плату или в розетку; выводы с шагом 5мм; 1СO 10A; контакты AgNi; катушка 14В DC; степень защиты RTII | 1 | 50 | 0.0169 | 362
405190140000PAC | 40.51.9.014.0000PAC | 40 | Миниатюрное универсальное электромеханическое реле; монтаж на печатную плату или в розетку; выводы с шагом 5мм; 1СO 10A; контакты AgNi; катушка 14В DC; степень защиты RTII; упаковка 10шт. | 1 | 10 | 0.0169 | 394
405190140001 | 40.51.9.014.0001 | 40 | Миниатюрное универсальное электромеханическое реле; монтаж на печатную плату или в розетку; выводы с шагом 5мм; 1СO 10A; контакты AgNi; катушка 14В DC; влагозащита RTIII | 1 | 50 | 0.0169 | 417
405190140001PAC | 40.51.9.014.0001PAC | 40 | Миниатюрное универсальное электромеханическое реле; монтаж на печатную плату или в розетку; выводы с шагом 5мм; 1СO 10A; контакты AgNi; катушка 14В DC; влагозащита RTIII; упаковка 10шт. | 1 | 10 | 0.0169 | 447
405190140003 | 40.51.9.014.0003 | 40 | Миниатюрное универсальное электромеханическое реле; монтаж на печатную плату или в розетку; выводы с шагом 5мм; 1CO 10A; контакты AgNi; катушка 14В DC; влагозащита RTIII; Высокая температура (+125°C) | 1 | 50 | 0.0169 | 527
405190140003PAC | 40.51.9.014.0003PAC | 40 | Миниатюрное универсальное электромеханическое реле; монтаж на печатную плату или в розетку; выводы с шагом 5мм; 1CO 10A; контакты AgNi; катушка 14В DC; влагозащита RTIII; Высокая температура (+125°C); упаковка 10шт. | 1 | 10 | 0.0169 | 559
405190140300 | 40.51.9.014.0300 | 40 | Миниатюрное универсальное электромеханическое реле; монтаж на печатную плату или в розетку; выводы с шагом 5мм; 1NO 10A; контакты AgNi; катушка 14В DC; степень защиты RTII | 1 | 50 | 0.0169 | 362
405190140300PAC | 40.51.9.014.0300PAC | 40 | Миниатюрное универсальное электромеханическое реле; монтаж на печатную плату или в розетку; выводы с шагом 5мм; 1NO 10A; контакты AgNi; катушка 14В DC; степень защиты RTII; упаковка 10шт. | 1 | 10 | 0.0169 | 394
405190140301 | 40.51.9.014.0301 | 40 | Миниатюрное универсальное электромеханическое реле; монтаж на печатную плату или в розетку; выводы с шагом 5мм; 1NO 10A; контакты AgNi; катушка 14В DC; влагозащита RTIII | 1 | 50 | 0.0169 | 417
405190140301PAC | 40.51.9.014.0301PAC | 40 | Миниатюрное универсальное электромеханическое реле; монтаж на печатную плату или в розетку; выводы с шагом 5мм; 1NO 10A; контакты AgNi; катушка 14В DC; влагозащита RTIII; упаковка 10шт. | 1 | 10 | 0.0169 | 447
405190142000 | 40.51.9.014.2000 | 40 | Миниатюрное универсальное электромеханическое реле; монтаж на печатную плату или в розетку; выводы с шагом 5мм; 1СO 10A; контакты AgCdO; катушка 14В DC; степень защиты RTII | 1 | 50 | 0.0169 | 400
405190142000PAC | 40.51.9.014.2000PAC | 40 | Миниатюрное универсальное электромеханическое реле; монтаж на печатную плату или в розетку; выводы с шагом 5мм; 1СO 10A; контакты AgCdO; катушка 14В DC; степень защиты RTII; упаковка 10шт. | 1 | 10 | 0.0169 | 432
405190142300 | 40.51.9.014.2300 | 40 | Миниатюрное универсальное электромеханическое реле; монтаж на печатную плату или в розетку; выводы с шагом 5мм; 1NO 10A; контакты AgCdO; катушка 14В DC; степень защиты RTII | 1 | 50 | 0.0169 | 400
405190142300PAC | 40.51.9.014.2300PAC | 40 | Миниатюрное универсальное электромеханическое реле; монтаж на печатную плату или в розетку; выводы с шагом 5мм; 1NO 10A; контакты AgCdO; катушка 14В DC; степень защиты RTII; упаковка 10шт. | 1 | 10 | 0.0169 | 432
405190144300 | 40.51.9.014.4300 | 40 | Миниатюрное универсальное электромеханическое реле; монтаж на печатную плату или в розетку; выводы с шагом 5мм; 1NO 10A; контакты AgSnO2; катушка 14В DC; степень защиты RTII | 1 | 50 | 0.0169 | 422
405190144300PAC | 40.51.9.014.4300PAC | 40 | Миниатюрное универсальное электромеханическое реле; монтаж на печатную плату или в розетку; выводы с шагом 5мм; 1NO 10A; контакты AgSnO2; катушка 14В DC; степень защиты RTII; упаковка 10шт. | 1 | 10 | 0.0169 | 453
405190145000 | 40.51.9.014.5000 | 40 | Миниатюрное универсальное электромеханическое реле; монтаж на печатную плату или в розетку; выводы с шагом 5мм; 1СO 10A; контакты AgNi+Au; катушка 14В DC; степень защиты RTII | 1 | 50 | 0.0169 | 660
405190145000PAC | 40.51.9.014.5000PAC | 40 | Миниатюрное универсальное электромеханическое реле; монтаж на печатную плату или в розетку; выводы с шагом 5мм; 1СO 10A; контакты AgNi+Au; катушка 14В DC; степень защиты RTII; упаковка 10шт. | 1 | 10 | 0.0169 | 692
405190180000 | 40.51.9.018.0000 | 40 | Миниатюрное универсальное электромеханическое реле; монтаж на печатную плату или в розетку; выводы с шагом 5мм; 1СO 10A; контакты AgNi; катушка 18В DC; степень защиты RTII | 1 | 50 | 0.0169 | 362
405190180000PAC | 40.51.9.018.0000PAC | 40 | Миниатюрное универсальное электромеханическое реле; монтаж на печатную плату или в розетку; выводы с шагом 5мм; 1СO 10A; контакты AgNi; катушка 18В DC; степень защиты RTII; упаковка 10шт. | 1 | 10 | 0.0169 | 394
405190180001 | 40.51.9.018.0001 | 40 | Миниатюрное универсальное электромеханическое реле; монтаж на печатную плату или в розетку; выводы с шагом 5мм; 1СO 10A; контакты AgNi; катушка 18В DC; влагозащита RTIII | 1 | 50 | 0.0169 | 417
405190180001PAC | 40.51.9.018.0001PAC | 40 | Миниатюрное универсальное электромеханическое реле; монтаж на печатную плату или в розетку; выводы с шагом 5мм; 1СO 10A; контакты AgNi; катушка 18В DC; влагозащита RTIII; упаковка 10шт. | 1 | 10 | 0.0169 | 447
405190180003 | 40.51.9.018.0003 | 40 | Миниатюрное универсальное электромеханическое реле; монтаж на печатную плату или в розетку; выводы с шагом 5мм; 1CO 10A; контакты AgNi; катушка 18В DC; влагозащита RTIII; Высокая температура (+125°C) | 1 | 50 | 0.0169 | 527
405190180003PAC | 40.51.9.018.0003PAC | 40 | Миниатюрное универсальное электромеханическое реле; монтаж на печатную плату или в розетку; выводы с шагом 5мм; 1CO 10A; контакты AgNi; катушка 18В DC; влагозащита RTIII; Высокая температура (+125°C); упаковка 10шт. | 1 | 10 | 0.0169 | 559
405190180300 | 40.51.9.018.0300 | 40 | Миниатюрное универсальное электромеханическое реле; монтаж на печатную плату или в розетку; выводы с шагом 5мм; 1NO 10A; контакты AgNi; катушка 18В DC; степень защиты RTII | 1 | 50 | 0.0169 | 362
405190180300PAC | 40.51.9.018.0300PAC | 40 | Миниатюрное универсальное электромеханическое реле; монтаж на печатную плату или в розетку; выводы с шагом 5мм; 1NO 10A; контакты AgNi; катушка 18В DC; степень защиты RTII; упаковка 10шт. | 1 | 10 | 0.0169 | 394
405190180301 | 40.51.9.018.0301 | 40 | Миниатюрное универсальное электромеханическое реле; монтаж на печатную плату или в розетку; выводы с шагом 5мм; 1NO 10A; контакты AgNi; катушка 18В DC; влагозащита RTIII | 1 | 50 | 0.0169 | 417
405190180301PAC | 40.51.9.018.0301PAC | 40 | Миниатюрное универсальное электромеханическое реле; монтаж на печатную плату или в розетку; выводы с шагом 5мм; 1NO 10A; контакты AgNi; катушка 18В DC; влагозащита RTIII; упаковка 10шт. | 1 | 10 | 0.0169 | 447
405190182000 | 40.51.9.018.2000 | 40 | Миниатюрное универсальное электромеханическое реле; монтаж на печатную плату или в розетку; выводы с шагом 5мм; 1СO 10A; контакты AgCdO; катушка 18В DC; степень защиты RTII | 1 | 50 | 0.0169 | 400
405190182000PAC | 40.51.9.018.2000PAC | 40 | Миниатюрное универсальное электромеханическое реле; монтаж на печатную плату или в розетку; выводы с шагом 5мм; 1СO 10A; контакты AgCdO; катушка 18В DC; степень защиты RTII; упаковка 10шт. | 1 | 10 | 0.0169 | 432
405190185000 | 40.51.9.018.5000 | 40 | Миниатюрное универсальное электромеханическое реле; монтаж на печатную плату или в розетку; выводы с шагом 5мм; 1СO 10A; контакты AgNi+Au; катушка 18В DC; степень защиты RTII | 1 | 50 | 0.0169 | 660
405190185000PAC | 40.51.9.018.5000PAC | 40 | Миниатюрное универсальное электромеханическое реле; монтаж на печатную плату или в розетку; выводы с шагом 5мм; 1СO 10A; контакты AgNi+Au; катушка 18В DC; степень защиты RTII; упаковка 10шт. | 1 | 10 | 0.0169 | 692
405190185003 | 40.51.9.018.5003 | 40 | Миниатюрное универсальное электромеханическое реле; монтаж на печатную плату или в розетку; выводы с шагом 5мм; 1NO 10A; контакты AgNi+Au; катушка 18В DC; влагозащита RTIII; Высокая температура (+125°C) | 1 | 50 | 0.0169 | 825
405190185003PAC | 40.51.9.018.5003PAC | 40 | Миниатюрное универсальное электромеханическое реле; монтаж на печатную плату или в розетку; выводы с шагом 5мм; 1NO 10A; контакты AgNi+Au; катушка 18В DC; влагозащита RTIII; Высокая температура (+125°C); упаковка 10шт. | 1 | 10 | 0.0169 | 856
405190210000 | 40.51.9.021.0000 | 40 | Миниатюрное универсальное электромеханическое реле; монтаж на печатную плату или в розетку; выводы с шагом 5мм; 1СO 10A; контакты AgNi; катушка 21В DC; степень защиты RTII | 1 | 50 | 0.0169 | 362
405190210000PAC | 40.51.9.021.0000PAC | 40 | Миниатюрное универсальное электромеханическое реле; монтаж на печатную плату или в розетку; выводы с шагом 5мм; 1СO 10A; контакты AgNi; катушка 21В DC; степень защиты RTII; упаковка 10шт. | 1 | 10 | 0.0169 | 394
405190210001 | 40.51.9.021.0001 | 40 | Миниатюрное универсальное электромеханическое реле; монтаж на печатную плату или в розетку; выводы с шагом 5мм; 1СO 10A; контакты AgNi; катушка 21В DC; влагозащита RTIII | 1 | 50 | 0.0169 | 417
405190210001PAC | 40.51.9.021.0001PAC | 40 | Миниатюрное универсальное электромеханическое реле; монтаж на печатную плату или в розетку; выводы с шагом 5мм; 1СO 10A; контакты AgNi; катушка 21В DC; влагозащита RTIII; упаковка 10шт. | 1 | 10 | 0.0169 | 447
405190210003 | 40.51.9.021.0003 | 40 | Миниатюрное универсальное электромеханическое реле; монтаж на печатную плату или в розетку; выводы с шагом 5мм; 1СO 10A; контакты AgNi; катушка 21В DC; влагозащита RTIII; Высокая температура (+125°C) | 1 | 50 | 0.0169 | 527
405190210003PAC | 40.51.9.021.0003PAC | 40 | Миниатюрное универсальное электромеханическое реле; монтаж на печатную плату или в розетку; выводы с шагом 5мм; 1СO 10A; контакты AgNi; катушка 21В DC; влагозащита RTIII; Высокая температура (+125°C); упаковка 10шт. | 1 | 10 | 0.0169 | 559
405190210300 | 40.51.9.021.0300 | 40 | Миниатюрное универсальное электромеханическое реле; монтаж на печатную плату или в розетку; выводы с шагом 5мм; 1NO 10A; контакты AgNi; катушка 21В DC; степень защиты RTII | 1 | 50 | 0.0169 | 362
405190210300PAC | 40.51.9.021.0300PAC | 40 | Миниатюрное универсальное электромеханическое реле; монтаж на печатную плату или в розетку; выводы с шагом 5мм; 1NO 10A; контакты AgNi; катушка 21В DC; степень защиты RTII; упаковка 10шт. | 1 | 10 | 0.0169 | 394
405190210301 | 40.51.9.021.0301 | 40 | Миниатюрное универсальное электромеханическое реле; монтаж на печатную плату или в розетку; выводы с шагом 5мм; 1NO 10A; контакты AgNi; катушка 21В DC; влагозащита RTIII; Высокая температура (+125°C) | 1 | 50 | 0.0169 | 417
405190210301PAC | 40.51.9.021.0301PAC | 40 | Миниатюрное универсальное электромеханическое реле; монтаж на печатную плату или в розетку; выводы с шагом 5мм; 1NO 10A; контакты AgNi; катушка 21В DC; влагозащита RTIII; Высокая температура (+125°C); упаковка 10шт. | 1 | 10 | 0.0169 | 447
405190212000 | 40.51.9.021.2000 | 40 | Миниатюрное универсальное электромеханическое реле; монтаж на печатную плату или в розетку; выводы с шагом 5мм; 1СO 10A; контакты AgCdO; катушка 21В DC; степень защиты RTII | 1 | 50 | 0.0169 | 400
405190212000PAC | 40.51.9.021.2000PAC | 40 | Миниатюрное универсальное электромеханическое реле; монтаж на печатную плату или в розетку; выводы с шагом 5мм; 1СO 10A; контакты AgCdO; катушка 21В DC; степень защиты RTII; упаковка 10шт. | 1 | 10 | 0.0169 | 432
405190215000 | 40.51.9.021.5000 | 40 | Миниатюрное универсальное электромеханическое реле; монтаж на печатную плату или в розетку; выводы с шагом 5мм; 1СO 10A; контакты AgNi+Au; катушка 21В DC; степень защиты RTII | 1 | 50 | 0.0169 | 660
405190215000PAC | 40.51.9.021.5000PAC | 40 | Миниатюрное универсальное электромеханическое реле; монтаж на печатную плату или в розетку; выводы с шагом 5мм; 1СO 10A; контакты AgNi+Au; катушка 21В DC; степень защиты RTII; упаковка 10шт. | 1 | 10 | 0.0169 | 692
405190240000 | 40.51.9.024.0000 | 40 | Миниатюрное универсальное электромеханическое реле; монтаж на печатную плату или в розетку; выводы с шагом 5мм; 1СO 10A; контакты AgNi; катушка 24В DC; степень защиты RTII | 1 | 50 | 0.0169 | 279
405190240000PAC | 40.51.9.024.0000PAC | 40 | Миниатюрное универсальное электромеханическое реле; монтаж на печатную плату или в розетку; выводы с шагом 5мм; 1СO 10A; контакты AgNi; катушка 24В DC; степень защиты RTII; упаковка 10шт. | 1 | 10 | 0.0169 | 313
405190240001 | 40.51.9.024.0001 | 40 | Миниатюрное универсальное электромеханическое реле; монтаж на печатную плату или в розетку; выводы с шагом 5мм; 1СO 10A; контакты AgNi; катушка 24В DC; влагозащита RTIII | 1 | 50 | 0.0169 | 327
405190240001PAC | 40.51.9.024.0001PAC | 40 | Миниатюрное универсальное электромеханическое реле; монтаж на печатную плату или в розетку; выводы с шагом 5мм; 1СO 10A; контакты AgNi; катушка 24В DC; влагозащита RTIII; упаковка 10шт. | 1 | 10 | 0.0169 | 359
405190240003 | 40.51.9.024.0003 | 40 | Миниатюрное универсальное электромеханическое реле; монтаж на печатную плату или в розетку; выводы с шагом 5мм; 1CO 10A; контакты AgNi; катушка 24В DC; влагозащита RTIII; Высокая температура (+125°C) | 1 | 50 | 0.019 | 438
405190240003PAC | 40.51.9.024.0003PAC | 40 | Миниатюрное универсальное электромеханическое реле; монтаж на печатную плату или в розетку; выводы с шагом 5мм; 1CO 10A; контакты AgNi; катушка 24В DC; влагозащита RTIII; Высокая температура (+125°C); упаковка 10шт. | 1 | 10 | 0.019 | 470
405190240300 | 40.51.9.024.0300 | 40 | Миниатюрное универсальное электромеханическое реле; монтаж на печатную плату или в розетку; выводы с шагом 5мм; 1NO 10A; контакты AgNi; катушка 24В DC; степень защиты RTII | 1 | 50 | 0.0169 | 273
405190240300PAC | 40.51.9.024.0300PAC | 40 | Миниатюрное универсальное электромеханическое реле; монтаж на печатную плату или в розетку; выводы с шагом 5мм; 1NO 10A; контакты AgNi; катушка 24В DC; степень защиты RTII; упаковка 10шт. | 1 | 10 | 0.0169 | 305
405190240301 | 40.51.9.024.0301 | 40 | Миниатюрное универсальное электромеханическое реле; монтаж на печатную плату или в розетку; выводы с шагом 5мм; 1NO 10A; контакты AgNi; катушка 24В DC; влагозащита RTIII | 1 | 50 | 0.0169 | 327
405190240301PAC | 40.51.9.024.0301PAC | 40 | Миниатюрное универсальное электромеханическое реле; монтаж на печатную плату или в розетку; выводы с шагом 5мм; 1NO 10A; контакты AgNi; катушка 24В DC; влагозащита RTIII; упаковка 10шт. | 1 | 10 | 0.0169 | 359
405190240303 | 40.51.9.024.0303 | 40 | Миниатюрное универсальное электромеханическое реле; монтаж на печатную плату или в розетку; выводы с шагом 5мм; 1NO 10A; контакты AgNi; катушка 24В DC; влагозащита RTIII; Высокая температура (+125°C) | 1 | 50 | 0.0169 | 438
405190240303PAC | 40.51.9.024.0303PAC | 40 | Миниатюрное универсальное электромеханическое реле; монтаж на печатную плату или в розетку; выводы с шагом 5мм; 1NO 10A; контакты AgNi; катушка 24В DC; влагозащита RTIII; Высокая температура (+125°C); упаковка 10шт. | 1 | 10 | 0.0169 | 470
405190242000 | 40.51.9.024.2000 | 40 | Миниатюрное универсальное электромеханическое реле; монтаж на печатную плату или в розетку; выводы с шагом 5мм; 1СO 10A; контакты AgCdO; катушка 24В DC; степень защиты RTII | 1 | 50 | 0.0169 | 311
405190242000PAC | 40.51.9.024.2000PAC | 40 | Миниатюрное универсальное электромеханическое реле; монтаж на печатную плату или в розетку; выводы с шагом 5мм; 1СO 10A; контакты AgCdO; катушка 24В DC; степень защиты RTII; упаковка 10шт. | 1 | 10 | 0.0169 | 343
405190242001 | 40.51.9.024.2001 | 40 | Миниатюрное универсальное электромеханическое реле; монтаж на печатную плату или в розетку; выводы с шагом 5мм; 1СO 10A; контакты AgCdO; катушка 24В DC; влагозащита RTIII | 1 | 50 | 0.0169 | 366
405190242001PAC | 40.51.9.024.2001PAC | 40 | Миниатюрное универсальное электромеханическое реле; монтаж на печатную плату или в розетку; выводы с шагом 5мм; 1СO 10A; контакты AgCdO; катушка 24В DC; влагозащита RTIII; упаковка 10шт. | 1 | 10 | 0.0169 | 396
405190242003 | 40.51.9.024.2003 | 40 | Миниатюрное универсальное электромеханическое реле; монтаж на печатную плату или в розетку; выводы с шагом 5мм; 1СO 10A; контакты AgCdO; катушка 24В DC; влагозащита RTIII; Высокая температура (+125°C) | 1 | 50 | 0.0169 | 476
405190242003PAC | 40.51.9.024.2003PAC | 40 | Миниатюрное универсальное электромеханическое реле; монтаж на печатную плату или в розетку; выводы с шагом 5мм; 1СO 10A; контакты AgCdO; катушка 24В DC; влагозащита RTIII; Высокая температура (+125°C); упаковка 10шт. | 1 | 10 | 0.0169 | 508
405190242300 | 40.51.9.024.2300 | 40 | Миниатюрное универсальное электромеханическое реле; монтаж на печатную плату или в розетку; выводы с шагом 5мм; 1NO 10A; контакты AgCdO; катушка 24В DC; степень защиты RTII | 1 | 50 | 0.0169 | 311
405190242300PAC | 40.51.9.024.2300PAC | 40 | Миниатюрное универсальное электромеханическое реле; монтаж на печатную плату или в розетку; выводы с шагом 5мм; 1NO 10A; контакты AgCdO; катушка 24В DC; степень защиты RTII; упаковка 10шт. | 1 | 10 | 0.0169 | 343
405190242301 | 40.51.9.024.2301 | 40 | Миниатюрное универсальное электромеханическое реле; монтаж на печатную плату или в розетку; выводы с шагом 5мм; 1NO 10A; контакты AgCdO; катушка 24В DC; влагозащита RTIII | 1 | 50 | 0.0169 | 366
405190242301PAC | 40.51.9.024.2301PAC | 40 | Миниатюрное универсальное электромеханическое реле; монтаж на печатную плату или в розетку; выводы с шагом 5мм; 1NO 10A; контакты AgCdO; катушка 24В DC; влагозащита RTIII; упаковка 10шт. | 1 | 10 | 0.0169 | 396
405190244000 | 40.51.9.024.4000 | 40 | Миниатюрное универсальное электромеханическое реле; монтаж на печатную плату или в розетку; выводы с шагом 5мм; 1СO 10A; контакты AgSnO2; катушка 24В DC; степень защиты RTII | 1 | 50 | 0.0169 | 333
405190244000PAC | 40.51.9.024.4000PAC | 40 | Миниатюрное универсальное электромеханическое реле; монтаж на печатную плату или в розетку; выводы с шагом 5мм; 1СO 10A; контакты AgSnO2; катушка 24В DC; степень защиты RTII; упаковка 10шт. | 1 | 10 | 0.0169 | 366
405190244300 | 40.51.9.024.4300 | 40 | Миниатюрное универсальное электромеханическое реле; монтаж на печатную плату или в розетку; выводы с шагом 5мм; 1NO 10A; контакты AgSnO2; катушка 24В DC; степень защиты RTII | 1 | 50 | 0.0169 | 333
405190244300PAC | 40.51.9.024.4300PAC | 40 | Миниатюрное универсальное электромеханическое реле; монтаж на печатную плату или в розетку; выводы с шагом 5мм; 1NO 10A; контакты AgSnO2; катушка 24В DC; степень защиты RTII; упаковка 10шт. | 1 | 10 | 0.0169 | 366
405190245000 | 40.51.9.024.5000 | 40 | Миниатюрное универсальное электромеханическое реле; монтаж на печатную плату или в розетку; выводы с шагом 5мм; 1СO 10A; контакты AgNi+Au; катушка 24В DC; степень защиты RTII | 1 | 50 | 0.0169 | 571
405190245000PAC | 40.51.9.024.5000PAC | 40 | Миниатюрное универсальное электромеханическое реле; монтаж на печатную плату или в розетку; выводы с шагом 5мм; 1СO 10A; контакты AgNi+Au; катушка 24В DC; степень защиты RTII; упаковка 10шт. | 1 | 10 | 0.0169 | 603
405190245001 | 40.51.9.024.5001 | 40 | Миниатюрное универсальное электромеханическое реле; монтаж на печатную плату или в розетку; выводы с шагом 5мм; 1СO 10A; контакты AgNi+Au; катушка 24В DC; влагозащита RTIII | 1 | 50 | 0.0169 | 625
405190245001PAC | 40.51.9.024.5001PAC | 40 | Миниатюрное универсальное электромеханическое реле; монтаж на печатную плату или в розетку; выводы с шагом 5мм; 1СO 10A; контакты AgNi+Au; катушка 24В DC; влагозащита RTIII; упаковка 10шт. | 1 | 10 | 0.0169 | 657
405190245003 | 40.51.9.024.5003 | 40 | Миниатюрное универсальное электромеханическое реле; монтаж на печатную плату или в розетку; выводы с шагом 5мм; 1СO 10A; контакты AgNi+Au; катушка 24В DC; влагозащита RTIII; Высокая температура (+125°C) | 1 | 50 | 0.0169 | 736
405190245003PAC | 40.51.9.024.5003PAC | 40 | Миниатюрное универсальное электромеханическое реле; монтаж на печатную плату или в розетку; выводы с шагом 5мм; 1СO 10A; контакты AgNi+Au; катушка 24В DC; влагозащита RTIII; Высокая температура (+125°C); упаковка 10шт. | 1 | 10 | 0.0169 | 768
405190280000 | 40.51.9.028.0000 | 40 | Миниатюрное универсальное электромеханическое реле; монтаж на печатную плату или в розетку; выводы с шагом 5мм; 1СO 10A; контакты AgNi; катушка 28В DC; степень защиты RTII | 1 | 50 | 0.0169 | 362
405190280000PAC | 40.51.9.028.0000PAC | 40 | Миниатюрное универсальное электромеханическое реле; монтаж на печатную плату или в розетку; выводы с шагом 5мм; 1СO 10A; контакты AgNi; катушка 28В DC; степень защиты RTII; упаковка 10шт. | 1 | 10 | 0.0169 | 394
405190280001 | 40.51.9.028.0001 | 40 | Миниатюрное универсальное электромеханическое реле; монтаж на печатную плату или в розетку; выводы с шагом 5мм; 1СO 10A; контакты AgNi; катушка 28В DC; влагозащита RTIII | 1 | 50 | 0.0169 | 417
405190280001PAC | 40.51.9.028.0001PAC | 40 | Миниатюрное универсальное электромеханическое реле; монтаж на печатную плату или в розетку; выводы с шагом 5мм; 1СO 10A; контакты AgNi; катушка 28В DC; влагозащита RTIII; упаковка 10шт. | 1 | 10 | 0.0169 | 447
405190280003 | 40.51.9.028.0003 | 40 | Миниатюрное универсальное электромеханическое реле; монтаж на печатную плату или в розетку; выводы с шагом 5мм; 1CO 10A; контакты AgNi; катушка 28В DC; влагозащита RTIII; Высокая температура (+125°C) | 1 | 50 | 0.0169 | 527
405190280003PAC | 40.51.9.028.0003PAC | 40 | Миниатюрное универсальное электромеханическое реле; монтаж на печатную плату или в розетку; выводы с шагом 5мм; 1CO 10A; контакты AgNi; катушка 28В DC; влагозащита RTIII; Высокая температура (+125°C); упаковка 10шт. | 1 | 10 | 0.0169 | 559
405190280300 | 40.51.9.028.0300 | 40 | Миниатюрное универсальное электромеханическое реле; монтаж на печатную плату или в розетку; выводы с шагом 5мм; 1NO 10A; контакты AgNi; катушка 28В DC; степень защиты RTII | 1 | 50 | 0.0169 | 362
405190280300PAC | 40.51.9.028.0300PAC | 40 | Миниатюрное универсальное электромеханическое реле; монтаж на печатную плату или в розетку; выводы с шагом 5мм; 1NO 10A; контакты AgNi; катушка 28В DC; степень защиты RTII; упаковка 10шт. | 1 | 10 | 0.0169 | 394
405190280301 | 40.51.9.028.0301 | 40 | Миниатюрное универсальное электромеханическое реле; монтаж на печатную плату или в розетку; выводы с шагом 5мм; 1NO 10A; контакты AgNi; катушка 28В DC; влагозащита RTIII | 1 | 50 | 0.0169 | 417
405190280301PAC | 40.51.9.028.0301PAC | 40 | Миниатюрное универсальное электромеханическое реле; монтаж на печатную плату или в розетку; выводы с шагом 5мм; 1NO 10A; контакты AgNi; катушка 28В DC; влагозащита RTIII; упаковка 10шт. | 1 | 10 | 0.0169 | 447
405190282000 | 40.51.9.028.2000 | 40 | Миниатюрное универсальное электромеханическое реле; монтаж на печатную плату или в розетку; выводы с шагом 5мм; 1СO 10A; контакты AgCdO; катушка 28В DC; степень защиты RTII | 1 | 50 | 0.0169 | 400
405190282000PAC | 40.51.9.028.2000PAC | 40 | Миниатюрное универсальное электромеханическое реле; монтаж на печатную плату или в розетку; выводы с шагом 5мм; 1СO 10A; контакты AgCdO; катушка 28В DC; степень защиты RTII; упаковка 10шт. | 1 | 10 | 0.0169 | 432
405190282001 | 40.51.9.028.2001 | 40 | Миниатюрное универсальное электромеханическое реле; монтаж на печатную плату или в розетку; выводы с шагом 5мм; 1СO 10A; контакты AgCdO; катушка 28В DC; влагозащита RTIII | 1 | 50 | 0.0169 | 453
405190282001PAC | 40.51.9.028.2001PAC | 40 | Миниатюрное универсальное электромеханическое реле; монтаж на печатную плату или в розетку; выводы с шагом 5мм; 1СO 10A; контакты AgCdO; катушка 28В DC; влагозащита RTIII; упаковка 10шт. | 1 | 10 | 0.0169 | 486
405190282300 | 40.51.9.028.2300 | 40 | Миниатюрное универсальное электромеханическое реле; монтаж на печатную плату или в розетку; выводы с шагом 5мм; 1NO 10A; контакты AgCdO; катушка 28В DC; степень защиты RTII | 1 | 50 | 0.0169 | 400
405190282300PAC | 40.51.9.028.2300PAC | 40 | Миниатюрное универсальное электромеханическое реле; монтаж на печатную плату или в розетку; выводы с шагом 5мм; 1NO 10A; контакты AgCdO; катушка 28В DC; степень защиты RTII; упаковка 10шт. | 1 | 10 | 0.0169 | 432
405190285000 | 40.51.9.028.5000 | 40 | Миниатюрное универсальное электромеханическое реле; монтаж на печатную плату или в розетку; выводы с шагом 5мм; 1СO 10A; контакты AgNi+Au; катушка 28В DC; степень защиты RTII | 1 | 50 | 0.0169 | 660
405190285000PAC | 40.51.9.028.5000PAC | 40 | Миниатюрное универсальное электромеханическое реле; монтаж на печатную плату или в розетку; выводы с шагом 5мм; 1СO 10A; контакты AgNi+Au; катушка 28В DC; степень защиты RTII; упаковка 10шт. | 1 | 10 | 0.0169 | 692
405190360000 | 40.51.9.036.0000 | 40 | Миниатюрное универсальное электромеханическое реле; монтаж на печатную плату или в розетку; выводы с шагом 5мм; 1СO 10A; контакты AgNi; катушка 36В DC; степень защиты RTII | 1 | 50 | 0.0169 | 362
405190360000PAC | 40.51.9.036.0000PAC | 40 | Миниатюрное универсальное электромеханическое реле; монтаж на печатную плату или в розетку; выводы с шагом 5мм; 1СO 10A; контакты AgNi; катушка 36В DC; степень защиты RTII; упаковка 10шт. | 1 | 10 | 0.0169 | 394
405190360001 | 40.51.9.036.0001 | 40 | Миниатюрное универсальное электромеханическое реле; монтаж на печатную плату или в розетку; выводы с шагом 5мм; 1СO 10A; контакты AgNi; катушка 36В DC; влагозащита RTIII | 1 | 50 | 0.0169 | 417
405190360001PAC | 40.51.9.036.0001PAC | 40 | Миниатюрное универсальное электромеханическое реле; монтаж на печатную плату или в розетку; выводы с шагом 5мм; 1СO 10A; контакты AgNi; катушка 36В DC; влагозащита RTIII; упаковка 10шт. | 1 | 10 | 0.0169 | 447
405190360003 | 40.51.9.036.0003 | 40 | Миниатюрное универсальное электромеханическое реле; монтаж на печатную плату или в розетку; выводы с шагом 5мм; 1CO 10A; контакты AgNi; катушка 36В DC; влагозащита RTIII; Высокая температура (+125°C) | 1 | 50 | 0.0169 | 527
405190360003PAC | 40.51.9.036.0003PAC | 40 | Миниатюрное универсальное электромеханическое реле; монтаж на печатную плату или в розетку; выводы с шагом 5мм; 1CO 10A; контакты AgNi; катушка 36В DC; влагозащита RTIII; Высокая температура (+125°C); упаковка 10шт. | 1 | 10 | 0.0169 | 559
405190360300 | 40.51.9.036.0300 | 40 | Миниатюрное универсальное электромеханическое реле; монтаж на печатную плату или в розетку; выводы с шагом 5мм; 1NO 10A; контакты AgNi; катушка 36В DC; степень защиты RTII | 1 | 50 | 0.0169 | 362
405190360300PAC | 40.51.9.036.0300PAC | 40 | Миниатюрное универсальное электромеханическое реле; монтаж на печатную плату или в розетку; выводы с шагом 5мм; 1NO 10A; контакты AgNi; катушка 36В DC; степень защиты RTII; упаковка 10шт. | 1 | 10 | 0.0169 | 394
405190360301 | 40.51.9.036.0301 | 40 | Миниатюрное универсальное электромеханическое реле; монтаж на печатную плату или в розетку; выводы с шагом 5мм; 1NO 10A; контакты AgNi; катушка 36В DC; влагозащита RTIII | 1 | 50 | 0.0169 | 417
405190360301PAC | 40.51.9.036.0301PAC | 40 | Миниатюрное универсальное электромеханическое реле; монтаж на печатную плату или в розетку; выводы с шагом 5мм; 1NO 10A; контакты AgNi; катушка 36В DC; влагозащита RTIII; упаковка 10шт. | 1 | 10 | 0.0169 | 447
405190362000 | 40.51.9.036.2000 | 40 | Миниатюрное универсальное электромеханическое реле; монтаж на печатную плату или в розетку; выводы с шагом 5мм; 1СO 10A; контакты AgCdO; катушка 36В DC; степень защиты RTII | 1 | 50 | 0.0169 | 400
405190362000PAC | 40.51.9.036.2000PAC | 40 | Миниатюрное универсальное электромеханическое реле; монтаж на печатную плату или в розетку; выводы с шагом 5мм; 1СO 10A; контакты AgCdO; катушка 36В DC; степень защиты RTII; упаковка 10шт. | 1 | 10 | 0.0169 | 432
405190365000 | 40.51.9.036.5000 | 40 | Миниатюрное универсальное электромеханическое реле; монтаж на печатную плату или в розетку; выводы с шагом 5мм; 1СO 10A; контакты AgNi+Au; катушка 36В DC; степень защиты RTII | 1 | 50 | 0.0169 | 660
405190365000PAC | 40.51.9.036.5000PAC | 40 | Миниатюрное универсальное электромеханическое реле; монтаж на печатную плату или в розетку; выводы с шагом 5мм; 1СO 10A; контакты AgNi+Au; катушка 36В DC; степень защиты RTII; упаковка 10шт. | 1 | 10 | 0.0169 | 692
405190365001 | 40.51.9.036.5001 | 40 | Миниатюрное универсальное электромеханическое реле; монтаж на печатную плату или в розетку; выводы с шагом 5мм; 1СO 10A; контакты AgNi+Au; катушка 36В DC; влагозащита RTIII | 1 | 50 | 0.0169 | 714
405190365001PAC | 40.51.9.036.5001PAC | 40 | Миниатюрное универсальное электромеханическое реле; монтаж на печатную плату или в розетку; выводы с шагом 5мм; 1СO 10A; контакты AgNi+Au; катушка 36В DC; влагозащита RTIII; упаковка 10шт. | 1 | 10 | 0.0169 | 746
405190480000 | 40.51.9.048.0000 | 40 | Миниатюрное универсальное электромеханическое реле; монтаж на печатную плату или в розетку; выводы с шагом 5мм; 1СO 10A; контакты AgNi; катушка 48В DC; степень защиты RTII | 1 | 50 | 0.0169 | 362
405190480000PAC | 40.51.9.048.0000PAC | 40 | Миниатюрное универсальное электромеханическое реле; монтаж на печатную плату или в розетку; выводы с шагом 5мм; 1СO 10A; контакты AgNi; катушка 48В DC; степень защиты RTII; упаковка 10шт. | 1 | 10 | 0.0169 | 394
405190480001 | 40.51.9.048.0001 | 40 | Миниатюрное универсальное электромеханическое реле; монтаж на печатную плату или в розетку; выводы с шагом 5мм; 1СO 10A; контакты AgNi; катушка 48В DC; влагозащита RTIII | 1 | 50 | 0.0169 | 417
405190480001PAC | 40.51.9.048.0001PAC | 40 | Миниатюрное универсальное электромеханическое реле; монтаж на печатную плату или в розетку; выводы с шагом 5мм; 1СO 10A; контакты AgNi; катушка 48В DC; влагозащита RTIII; упаковка 10шт. | 1 | 10 | 0.0169 | 447
405190480003 | 40.51.9.048.0003 | 40 | Миниатюрное универсальное электромеханическое реле; монтаж на печатную плату или в розетку; выводы с шагом 5мм; 1CO 10A; контакты AgNi; катушка 48В DC; влагозащита RTIII; Высокая температура (+125°C) | 1 | 50 | 0.0169 | 527
405190480003PAC | 40.51.9.048.0003PAC | 40 | Миниатюрное универсальное электромеханическое реле; монтаж на печатную плату или в розетку; выводы с шагом 5мм; 1CO 10A; контакты AgNi; катушка 48В DC; влагозащита RTIII; Высокая температура (+125°C); упаковка 10шт. | 1 | 10 | 0.0169 | 559
405190480300 | 40.51.9.048.0300 | 40 | Миниатюрное универсальное электромеханическое реле; монтаж на печатную плату или в розетку; выводы с шагом 5мм; 1NO 10A; контакты AgNi; катушка 48В DC; степень защиты RTII | 1 | 50 | 0.0169 | 362
405190480300PAC | 40.51.9.048.0300PAC | 40 | Миниатюрное универсальное электромеханическое реле; монтаж на печатную плату или в розетку; выводы с шагом 5мм; 1NO 10A; контакты AgNi; катушка 48В DC; степень защиты RTII; упаковка 10шт. | 1 | 10 | 0.0169 | 394
405190480301 | 40.51.9.048.0301 | 40 | Миниатюрное универсальное электромеханическое реле; монтаж на печатную плату или в розетку; выводы с шагом 5мм; 1NO 10A; контакты AgNi; катушка 48В DC; влагозащита RTIII | 1 | 50 | 0.0169 | 417
405190480301PAC | 40.51.9.048.0301PAC | 40 | Миниатюрное универсальное электромеханическое реле; монтаж на печатную плату или в розетку; выводы с шагом 5мм; 1NO 10A; контакты AgNi; катушка 48В DC; влагозащита RTIII; упаковка 10шт. | 1 | 10 | 0.0169 | 447
405190482000 | 40.51.9.048.2000 | 40 | Миниатюрное универсальное электромеханическое реле; монтаж на печатную плату или в розетку; выводы с шагом 5мм; 1СO 10A; контакты AgCdO; катушка 48В DC; степень защиты RTII | 1 | 50 | 0.0169 | 400
405190482000PAC | 40.51.9.048.2000PAC | 40 | Миниатюрное универсальное электромеханическое реле; монтаж на печатную плату или в розетку; выводы с шагом 5мм; 1СO 10A; контакты AgCdO; катушка 48В DC; степень защиты RTII; упаковка 10шт. | 1 | 10 | 0.0169 | 432
405190485000 | 40.51.9.048.5000 | 40 | Миниатюрное универсальное электромеханическое реле; монтаж на печатную плату или в розетку; выводы с шагом 5мм; 1СO 10A; контакты AgNi+Au; катушка 48В DC; степень защиты RTII | 1 | 50 | 0.0169 | 660
405190485000PAC | 40.51.9.048.5000PAC | 40 | Миниатюрное универсальное электромеханическое реле; монтаж на печатную плату или в розетку; выводы с шагом 5мм; 1СO 10A; контакты AgNi+Au; катушка 48В DC; степень защиты RTII; упаковка 10шт. | 1 | 10 | 0.0169 | 692
405190485001 | 40.51.9.048.5001 | 40 | Миниатюрное универсальное электромеханическое реле; монтаж на печатную плату или в розетку; выводы с шагом 5мм; 1СO 10A; контакты AgNi+Au; катушка 48В DC; влагозащита RTIII | 1 | 50 | 0.0169 | 714
405190485001PAC | 40.51.9.048.5001PAC | 40 | Миниатюрное универсальное электромеханическое реле; монтаж на печатную плату или в розетку; выводы с шагом 5мм; 1СO 10A; контакты AgNi+Au; катушка 48В DC; влагозащита RTIII; упаковка 10шт. | 1 | 10 | 0.0169 | 746
405190600000 | 40.51.9.060.0000 | 40 | Миниатюрное универсальное электромеханическое реле; монтаж на печатную плату или в розетку; выводы с шагом 5мм; 1СO 10A; контакты AgNi; катушка 60В DC; степень защиты RTII | 1 | 50 | 0.0169 | 362
405190600000PAC | 40.51.9.060.0000PAC | 40 | Миниатюрное универсальное электромеханическое реле; монтаж на печатную плату или в розетку; выводы с шагом 5мм; 1СO 10A; контакты AgNi; катушка 60В DC; степень защиты RTII; упаковка 10шт. | 1 | 10 | 0.0169 | 394
405190600001 | 40.51.9.060.0001 | 40 | Миниатюрное универсальное электромеханическое реле; монтаж на печатную плату или в розетку; выводы с шагом 5мм; 1СO 10A; контакты AgNi; катушка 60В DC; влагозащита RTIII | 1 | 50 | 0.0169 | 417
405190600001PAC | 40.51.9.060.0001PAC | 40 | Миниатюрное универсальное электромеханическое реле; монтаж на печатную плату или в розетку; выводы с шагом 5мм; 1СO 10A; контакты AgNi; катушка 60В DC; влагозащита RTIII; упаковка 10шт. | 1 | 10 | 0.0169 | 447
405190600003 | 40.51.9.060.0003 | 40 | Миниатюрное универсальное электромеханическое реле; монтаж на печатную плату или в розетку; выводы с шагом 5мм; 1CO 10A; контакты AgNi; катушка 60В DC; влагозащита RTIII; Высокая температура (+125°C) | 1 | 50 | 0.0169 | 527
405190600003PAC | 40.51.9.060.0003PAC | 40 | Миниатюрное универсальное электромеханическое реле; монтаж на печатную плату или в розетку; выводы с шагом 5мм; 1CO 10A; контакты AgNi; катушка 60В DC; влагозащита RTIII; Высокая температура (+125°C); упаковка 10шт. | 1 | 10 | 0.0169 | 559
405190600300 | 40.51.9.060.0300 | 40 | Миниатюрное универсальное электромеханическое реле; монтаж на печатную плату или в розетку; выводы с шагом 5мм; 1NO 10A; контакты AgNi; катушка 60В DC; степень защиты RTII | 1 | 50 | 0.0169 | 362
405190600300PAC | 40.51.9.060.0300PAC | 40 | Миниатюрное универсальное электромеханическое реле; монтаж на печатную плату или в розетку; выводы с шагом 5мм; 1NO 10A; контакты AgNi; катушка 60В DC; степень защиты RTII; упаковка 10шт. | 1 | 10 | 0.0169 | 394
405190600301 | 40.51.9.060.0301 | 40 | Миниатюрное универсальное электромеханическое реле; монтаж на печатную плату или в розетку; выводы с шагом 5мм; 1NO 10A; контакты AgNi; катушка 60В DC; влагозащита RTIII | 1 | 50 | 0.0169 | 417
405190600301PAC | 40.51.9.060.0301PAC | 40 | Миниатюрное универсальное электромеханическое реле; монтаж на печатную плату или в розетку; выводы с шагом 5мм; 1NO 10A; контакты AgNi; катушка 60В DC; влагозащита RTIII; упаковка 10шт. | 1 | 10 | 0.0169 | 447
405190602000 | 40.51.9.060.2000 | 40 | Миниатюрное универсальное электромеханическое реле; монтаж на печатную плату или в розетку; выводы с шагом 5мм; 1СO 10A; контакты AgCdO; катушка 60В DC; степень защиты RTII | 1 | 50 | 0.0169 | 400
405190602000PAC | 40.51.9.060.2000PAC | 40 | Миниатюрное универсальное электромеханическое реле; монтаж на печатную плату или в розетку; выводы с шагом 5мм; 1СO 10A; контакты AgCdO; катушка 60В DC; степень защиты RTII; упаковка 10шт. | 1 | 10 | 0.0169 | 432
405190605000 | 40.51.9.060.5000 | 40 | Миниатюрное универсальное электромеханическое реле; монтаж на печатную плату или в розетку; выводы с шагом 5мм; 1СO 10A; контакты AgNi+Au; катушка 60В DC; степень защиты RTII | 1 | 50 | 0.0169 | 660
405190605000PAC | 40.51.9.060.5000PAC | 40 | Миниатюрное универсальное электромеханическое реле; монтаж на печатную плату или в розетку; выводы с шагом 5мм; 1СO 10A; контакты AgNi+Au; катушка 60В DC; степень защиты RTII; упаковка 10шт. | 1 | 10 | 0.0169 | 692
405190900000 | 40.51.9.090.0000 | 40 | Миниатюрное универсальное электромеханическое реле; монтаж на печатную плату или в розетку; выводы с шагом 5мм; 1СO 10A; контакты AgNi; катушка 90В DC; степень защиты RTII | 1 | 50 | 0.0169 | 416
405190900000PAC | 40.51.9.090.0000PAC | 40 | Миниатюрное универсальное электромеханическое реле; монтаж на печатную плату или в розетку; выводы с шагом 5мм; 1СO 10A; контакты AgNi; катушка 90В DC; степень защиты RTII; упаковка 10шт. | 1 | 10 | 0.0169 | 447
405190900001 | 40.51.9.090.0001 | 40 | Миниатюрное универсальное электромеханическое реле; монтаж на печатную плату или в розетку; выводы с шагом 5мм; 1СO 10A; контакты AgNi; катушка 90В DC; влагозащита RTIII | 1 | 50 | 0.0169 | 470
405190900001PAC | 40.51.9.090.0001PAC | 40 | Миниатюрное универсальное электромеханическое реле; монтаж на печатную плату или в розетку; выводы с шагом 5мм; 1СO 10A; контакты AgNi; катушка 90В DC; влагозащита RTIII; упаковка 10шт. | 1 | 10 | 0.0169 | 502
405190900003 | 40.51.9.090.0003 | 40 | Миниатюрное универсальное электромеханическое реле; монтаж на печатную плату или в розетку; выводы с шагом 5мм; 1СO 10A; контакты AgNi; катушка 90В DC; влагозащита RTIII; Высокая температура (+125°C) | 1 | 50 | 0.0169 | 580
405190900003PAC | 40.51.9.090.0003PAC | 40 | Миниатюрное универсальное электромеханическое реле; монтаж на печатную плату или в розетку; выводы с шагом 5мм; 1СO 10A; контакты AgNi; катушка 90В DC; влагозащита RTIII; Высокая температура (+125°C); упаковка 10шт. | 1 | 10 | 0.0169 | 612
405190900300 | 40.51.9.090.0300 | 40 | Миниатюрное универсальное электромеханическое реле; монтаж на печатную плату или в розетку; выводы с шагом 5мм; 1NO 10A; контакты AgNi; катушка 90В DC; степень защиты RTII | 1 | 50 | 0.0169 | 416
405190900300PAC | 40.51.9.090.0300PAC | 40 | Миниатюрное универсальное электромеханическое реле; монтаж на печатную плату или в розетку; выводы с шагом 5мм; 1NO 10A; контакты AgNi; катушка 90В DC; степень защиты RTII; упаковка 10шт. | 1 | 10 | 0.0169 | 447
405190900301 | 40.51.9.090.0301 | 40 | Миниатюрное универсальное электромеханическое реле; монтаж на печатную плату или в розетку; выводы с шагом 5мм; 1NO 10A; контакты AgNi; катушка 90В DC; влагозащита RTIII | 1 | 50 | 0.0169 | 470
405190900301PAC | 40.51.9.090.0301PAC | 40 | Миниатюрное универсальное электромеханическое реле; монтаж на печатную плату или в розетку; выводы с шагом 5мм; 1NO 10A; контакты AgNi; катушка 90В DC; влагозащита RTIII; упаковка 10шт. | 1 | 10 | 0.0169 | 502
405190902000 | 40.51.9.090.2000 | 40 | Миниатюрное универсальное электромеханическое реле; монтаж на печатную плату или в розетку; выводы с шагом 5мм; 1СO 10A; контакты AgCdO; катушка 90В DC; степень защиты RTII | 1 | 50 | 0.0169 | 454
405190902000PAC | 40.51.9.090.2000PAC | 40 | Миниатюрное универсальное электромеханическое реле; монтаж на печатную плату или в розетку; выводы с шагом 5мм; 1СO 10A; контакты AgCdO; катушка 90В DC; степень защиты RTII; упаковка 10шт. | 1 | 10 | 0.0169 | 486
405190905000 | 40.51.9.090.5000 | 40 | Миниатюрное универсальное электромеханическое реле; монтаж на печатную плату или в розетку; выводы с шагом 5мм; 1СO 10A; контакты AgNi+Au; катушка 90В DC; степень защиты RTII | 1 | 50 | 0.0169 | 713
405190905000PAC | 40.51.9.090.5000PAC | 40 | Миниатюрное универсальное электромеханическое реле; монтаж на печатную плату или в розетку; выводы с шагом 5мм; 1СO 10A; контакты AgNi+Au; катушка 90В DC; степень защиты RTII; упаковка 10шт. | 1 | 10 | 0.0169 | 745
405191100000 | 40.51.9.110.0000 | 40 | Миниатюрное универсальное электромеханическое реле; монтаж на печатную плату или в розетку; выводы с шагом 5мм; 1СO 10A; контакты AgNi; катушка 110В DC; степень защиты RTII | 1 | 50 | 0.0169 | 416
405191100000PAC | 40.51.9.110.0000PAC | 40 | Миниатюрное универсальное электромеханическое реле; монтаж на печатную плату или в розетку; выводы с шагом 5мм; 1СO 10A; контакты AgNi; катушка 110В DC; степень защиты RTII; упаковка 10шт. | 1 | 10 | 0.0169 | 447
405191100001 | 40.51.9.110.0001 | 40 | Миниатюрное универсальное электромеханическое реле; монтаж на печатную плату или в розетку; выводы с шагом 5мм; 1СO 10A; контакты AgNi; катушка 110В DC; влагозащита RTIII | 1 | 50 | 0.0169 | 470
405191100001PAC | 40.51.9.110.0001PAC | 40 | Миниатюрное универсальное электромеханическое реле; монтаж на печатную плату или в розетку; выводы с шагом 5мм; 1СO 10A; контакты AgNi; катушка 110В DC; влагозащита RTIII; упаковка 10шт. | 1 | 10 | 0.0169 | 502
405191100003 | 40.51.9.110.0003 | 40 | Миниатюрное универсальное электромеханическое реле; монтаж на печатную плату или в розетку; выводы с шагом 5мм; 1CO 10A; контакты AgNi; катушка 110В DC; влагозащита RTIII; Высокая температура (+125°C) | 1 | 50 | 0.0169 | 580
405191100003PAC | 40.51.9.110.0003PAC | 40 | Миниатюрное универсальное электромеханическое реле; монтаж на печатную плату или в розетку; выводы с шагом 5мм; 1CO 10A; контакты AgNi; катушка 110В DC; влагозащита RTIII; Высокая температура (+125°C); упаковка 10шт. | 1 | 10 | 0.0169 | 612
405191100300 | 40.51.9.110.0300 | 40 | Миниатюрное универсальное электромеханическое реле; монтаж на печатную плату или в розетку; выводы с шагом 5мм; 1NO 10A; контакты AgNi; катушка 110В DC; степень защиты RTII | 1 | 50 | 0.0169 | 416
405191100300PAC | 40.51.9.110.0300PAC | 40 | Миниатюрное универсальное электромеханическое реле; монтаж на печатную плату или в розетку; выводы с шагом 5мм; 1NO 10A; контакты AgNi; катушка 110В DC; степень защиты RTII; упаковка 10шт. | 1 | 10 | 0.0169 | 447
405191100301 | 40.51.9.110.0301 | 40 | Миниатюрное универсальное электромеханическое реле; монтаж на печатную плату или в розетку; выводы с шагом 5мм; 1NO 10A; контакты AgNi; катушка 110В DC; влагозащита RTIII | 1 | 50 | 0.0169 | 470
405191100301PAC | 40.51.9.110.0301PAC | 40 | Миниатюрное универсальное электромеханическое реле; монтаж на печатную плату или в розетку; выводы с шагом 5мм; 1NO 10A; контакты AgNi; катушка 110В DC; влагозащита RTIII; упаковка 10шт. | 1 | 10 | 0.0169 | 502
405191100303 | 40.51.9.110.0303 | 40 | Миниатюрное универсальное электромеханическое реле; монтаж на печатную плату или в розетку; выводы с шагом 5мм; 1NO 10A; контакты AgNi; катушка 110В DC; влагозащита RTIII; Высокая температура (+125°C) | 1 | 50 | 0.0169 | 580
405191100303PAC | 40.51.9.110.0303PAC | 40 | Миниатюрное универсальное электромеханическое реле; монтаж на печатную плату или в розетку; выводы с шагом 5мм; 1NO 10A; контакты AgNi; катушка 110В DC; влагозащита RTIII; Высокая температура (+125°C); упаковка 10шт. | 1 | 10 | 0.0169 | 612
405191102000 | 40.51.9.110.2000 | 40 | Миниатюрное универсальное электромеханическое реле; монтаж на печатную плату или в розетку; выводы с шагом 5мм; 1СO 10A; контакты AgCdO; катушка 110В DC; степень защиты RTII | 1 | 50 | 0.0169 | 454
405191102000PAC | 40.51.9.110.2000PAC | 40 | Миниатюрное универсальное электромеханическое реле; монтаж на печатную плату или в розетку; выводы с шагом 5мм; 1СO 10A; контакты AgCdO; катушка 110В DC; степень защиты RTII; упаковка 10шт. | 1 | 10 | 0.0169 | 486
405191105000 | 40.51.9.110.5000 | 40 | Миниатюрное универсальное электромеханическое реле; монтаж на печатную плату или в розетку; выводы с шагом 5мм; 1СO 10A; контакты AgNi+Au; катушка 110В DC; степень защиты RTII | 1 | 50 | 0.0169 | 713
405191105000PAC | 40.51.9.110.5000PAC | 40 | Миниатюрное универсальное электромеханическое реле; монтаж на печатную плату или в розетку; выводы с шагом 5мм; 1СO 10A; контакты AgNi+Au; катушка 110В DC; степень защиты RTII; упаковка 10шт. | 1 | 10 | 0.0169 | 745
405191105001 | 40.51.9.110.5001 | 40 | Миниатюрное универсальное электромеханическое реле; монтаж на печатную плату или в розетку; выводы с шагом 5мм; 1СO 10A; контакты AgNi+Au; катушка 110В DC; влагозащита RTIII | 1 | 50 | 0.0169 | 768
405191250000 | 40.51.9.125.0000 | 40 | Миниатюрное универсальное электромеханическое реле; монтаж на печатную плату или в розетку; выводы с шагом 5мм; 1СO 10A; контакты AgNi; катушка 125В DC; степень защиты RTII | 1 | 50 | 0.0169 | 612
405191250000PAC | 40.51.9.125.0000PAC | 40 | Миниатюрное универсальное электромеханическое реле; монтаж на печатную плату или в розетку; выводы с шагом 5мм; 1СO 10A; контакты AgNi; катушка 125В DC; степень защиты RTII; упаковка 10шт. | 1 | 10 | 0.0169 | 644
405191250001 | 40.51.9.125.0001 | 40 | Миниатюрное универсальное электромеханическое реле; монтаж на печатную плату или в розетку; выводы с шагом 5мм; 1СO 10A; контакты AgNi; катушка 125В DC; влагозащита RTIII | 1 | 50 | 0.0169 | 666
405191250001PAC | 40.51.9.125.0001PAC | 40 | Миниатюрное универсальное электромеханическое реле; монтаж на печатную плату или в розетку; выводы с шагом 5мм; 1СO 10A; контакты AgNi; катушка 125В DC; влагозащита RTIII; упаковка 10шт. | 1 | 10 | 0.0169 | 698
405191250300 | 40.51.9.125.0300 | 40 | Миниатюрное универсальное электромеханическое реле; монтаж на печатную плату или в розетку; выводы с шагом 5мм; 1NO 10A; контакты AgNi; катушка 125В DC; степень защиты RTII | 1 | 50 | 0.0169 | 612
405191250300PAC | 40.51.9.125.0300PAC | 40 | Миниатюрное универсальное электромеханическое реле; монтаж на печатную плату или в розетку; выводы с шагом 5мм; 1NO 10A; контакты AgNi; катушка 125В DC; степень защиты RTII; упаковка 10шт. | 1 | 10 | 0.0169 | 644
405191255000 | 40.51.9.125.5000 | 40 | Миниатюрное универсальное электромеханическое реле; монтаж на печатную плату или в розетку; выводы с шагом 5мм; 1CO 10A; контакты AgNi+Au; катушка 125В DC; степень защиты RTII | 1 | 50 | 0.0169 | 911
405191255000PAC | 40.51.9.125.5000PAC | 40 | Миниатюрное универсальное электромеханическое реле; монтаж на печатную плату или в розетку; выводы с шагом 5мм; 1CO 10A; контакты AgNi+Au; катушка 125В DC; степень защиты RTII; упаковка 10шт. | 1 | 10 | 0.0169 | 942
405191450000 | 40.51.9.145.0000 | 40 | Миниатюрное универсальное электромеханическое реле; монтаж на печатную плату или в розетку; выводы с шагом 5мм; 1СO 10A; контакты AgNi; катушка 145В DC; степень защиты RTII | 1 | 50 | 0.0169 | 612
405191450000PAC | 40.51.9.145.0000PAC | 40 | Миниатюрное универсальное электромеханическое реле; монтаж на печатную плату или в розетку; выводы с шагом 5мм; 1СO 10A; контакты AgNi; катушка 145В DC; степень защиты RTII; упаковка 10шт. | 1 | 10 | 0.0169 | 644
405260050000 | 40.52.6.005.0000 | 40 | Миниатюрное универсальное электромеханическое реле; монтаж на печатную плату или в розетку; выводы с шагом 5мм; 2CO 8A; контакты AgNi; катушка 5В AC/DC (бистабильная); степень защиты RTII | 1 | 50 | 0.0168 | 799
405260050000PAC | 40.52.6.005.0000PAC | 40 | Миниатюрное универсальное электромеханическое реле; монтаж на печатную плату или в розетку; выводы с шагом 5мм; 2CO 8A; контакты AgNi; катушка 5В AC/DC (бистабильная); степень защиты RTII; упаковка 10шт. | 1 | 10 | 0.0168 | 831
405260050300 | 40.52.6.005.0300 | 40 | Миниатюрное универсальное электромеханическое реле; монтаж на печатную плату или в розетку; выводы с шагом 5мм; 2NO 8A; контакты AgNi; катушка 5В AC/DC (бистабильная); степень защиты RTII | 1 | 50 | 0.0168 | 799
405260050300PAC | 40.52.6.005.0300PAC | 40 | Миниатюрное универсальное электромеханическое реле; монтаж на печатную плату или в розетку; выводы с шагом 5мм; 2NO 8A; контакты AgNi; катушка 5В AC/DC (бистабильная); степень защиты RTII; упаковка 10шт. | 1 | 10 | 0.0168 | 831
405260060000 | 40.52.6.006.0000 | 40 | Миниатюрное универсальное электромеханическое реле; монтаж на печатную плату или в розетку; выводы с шагом 5мм; 2CO 8A; контакты AgNi; катушка 6В AC/DC (бистабильная); степень защиты RTII | 1 | 50 | 0.0168 | 799
405260060000PAC | 40.52.6.006.0000PAC | 40 | Миниатюрное универсальное электромеханическое реле; монтаж на печатную плату или в розетку; выводы с шагом 5мм; 2CO 8A; контакты AgNi; катушка 6В AC/DC (бистабильная); степень защиты RTII; упаковка 10шт. | 1 | 10 | 0.0168 | 831
405260060001 | 40.52.6.006.0001 | 40 | Миниатюрное универсальное электромеханическое реле; монтаж на печатную плату или в розетку; выводы с шагом 5мм; 2CO 8A; контакты AgNi; катушка 6В AC/DC (бистабильная); влагозащита RTIII | 1 | 50 | 0.0168 | 854
405260060001PAC | 40.52.6.006.0001PAC | 40 | Миниатюрное универсальное электромеханическое реле; монтаж на печатную плату или в розетку; выводы с шагом 5мм; 2CO 8A; контакты AgNi; катушка 6В AC/DC (бистабильная); влагозащита RTIII; упаковка 10шт. | 1 | 10 | 0.0168 | 885
405260062300 | 40.52.6.006.2300 | 40 | Миниатюрное универсальное электромеханическое реле; монтаж на печатную плату или в розетку; выводы с шагом 5мм; 2NO 8A; контакты AgCdO; катушка 6В AC/DC (бистабильная); степень защиты RTII | 1 | 50 | 0.0168 | 863
405260062300PAC | 40.52.6.006.2300PAC | 40 | Миниатюрное универсальное электромеханическое реле; монтаж на печатную плату или в розетку; выводы с шагом 5мм; 2NO 8A; контакты AgCdO; катушка 6В AC/DC (бистабильная); степень защиты RTII; упаковка 10шт. | 1 | 10 | 0.0168 | 895
405260065001 | 40.52.6.006.5001 | 40 | Миниатюрное универсальное электромеханическое реле; монтаж на печатную плату или в розетку; выводы с шагом 5мм; 2CO 8A; контакты AgNi+Au; катушка 6В AC/DC (бистабильная); влагозащита RTIII | 1 | 50 | 0.0168 | 1240
405260065001PAC | 40.52.6.006.5001PAC | 40 | Миниатюрное универсальное электромеханическое реле; монтаж на печатную плату или в розетку; выводы с шагом 5мм; 2CO 8A; контакты AgNi+Au; катушка 6В AC/DC (бистабильная); влагозащита RTIII; упаковка 10шт. | 1 | 10 | 0.0168 | 1272
405260120000 | 40.52.6.012.0000 | 40 | Миниатюрное универсальное электромеханическое реле; монтаж на печатную плату или в розетку; выводы с шагом 5мм; 2CO 8A; контакты AgNi; катушка 12В AC/DC (бистабильная); степень защиты RTII | 1 | 50 | 0.0168 | 707
405260120000PAC | 40.52.6.012.0000PAC | 40 | Миниатюрное универсальное электромеханическое реле; монтаж на печатную плату или в розетку; выводы с шагом 5мм; 2CO 8A; контакты AgNi; катушка 12В AC/DC (бистабильная); степень защиты RTII; упаковка 10шт. | 1 | 10 | 0.0168 | 739
405260120001 | 40.52.6.012.0001 | 40 | Миниатюрное универсальное электромеханическое реле; монтаж на печатную плату или в розетку; выводы с шагом 5мм; 2CO 8A; контакты AgNi; катушка 12В AC/DC (бистабильная); влагозащита RTIII | 1 | 50 | 0.0168 | 762
405260120001PAC | 40.52.6.012.0001PAC | 40 | Миниатюрное универсальное электромеханическое реле; монтаж на печатную плату или в розетку; выводы с шагом 5мм; 2CO 8A; контакты AgNi; катушка 12В AC/DC (бистабильная); влагозащита RTIII; упаковка 10шт. | 1 | 10 | 0.0168 | 793
405260120300 | 40.52.6.012.0300 | 40 | Миниатюрное универсальное электромеханическое реле; монтаж на печатную плату или в розетку; выводы с шагом 5мм; 2NO 8A; контакты AgNi; катушка 12В AC/DC (бистабильная); степень защиты RTII | 1 | 50 | 0.0168 | 707
405260120300PAC | 40.52.6.012.0300PAC | 40 | Миниатюрное универсальное электромеханическое реле; монтаж на печатную плату или в розетку; выводы с шагом 5мм; 2NO 8A; контакты AgNi; катушка 12В AC/DC (бистабильная); степень защиты RTII; упаковка 10шт. | 1 | 10 | 0.0168 | 739
405260125000 | 40.52.6.012.5000 | 40 | Миниатюрное универсальное электромеханическое реле; монтаж на печатную плату или в розетку; выводы с шагом 5мм; 2CO 8A; контакты AgNi+Au; катушка 12В AC/DC (бистабильная); степень защиты RTII | 1 | 50 | 0.0168 | 1094
405260125000PAC | 40.52.6.012.5000PAC | 40 | Миниатюрное универсальное электромеханическое реле; монтаж на печатную плату или в розетку; выводы с шагом 5мм; 2CO 8A; контакты AgNi+Au; катушка 12В AC/DC (бистабильная); степень защиты RTII; упаковка 10шт. | 1 | 10 | 0.0168 | 1125
405260125001 | 40.52.6.012.5001 | 40 | Миниатюрное универсальное электромеханическое реле; монтаж на печатную плату или в розетку; выводы с шагом 5мм; 2CO 8A; контакты AgNi+Au; катушка 12В AC/DC (бистабильная); влагозащита RTIII | 1 | 50 | 0.0168 | 1148
405260125001PAC | 40.52.6.012.5001PAC | 40 | Миниатюрное универсальное электромеханическое реле; монтаж на печатную плату или в розетку; выводы с шагом 5мм; 2CO 8A; контакты AgNi+Au; катушка 12В AC/DC (бистабильная); влагозащита RTIII; упаковка 10шт. | 1 | 10 | 0.0168 | 1180
405260240000 | 40.52.6.024.0000 | 40 | Миниатюрное универсальное электромеханическое реле; монтаж на печатную плату или в розетку; выводы с шагом 5мм; 2CO 8A; контакты AgNi; катушка 24В AC/DC (бистабильная); степень защиты RTII | 1 | 50 | 0.0168 | 707
405260240000PAC | 40.52.6.024.0000PAC | 40 | Миниатюрное универсальное электромеханическое реле; монтаж на печатную плату или в розетку; выводы с шагом 5мм; 2CO 8A; контакты AgNi; катушка 24В AC/DC (бистабильная); степень защиты RTII; упаковка 10шт. | 1 | 10 | 0.0168 | 739
405260240001 | 40.52.6.024.0001 | 40 | Миниатюрное универсальное электромеханическое реле; монтаж на печатную плату или в розетку; выводы с шагом 5мм; 2CO 8A; контакты AgNi; катушка 24В AC/DC (бистабильная); влагозащита RTIII | 1 | 50 | 0.0168 | 762
405260240001PAC | 40.52.6.024.0001PAC | 40 | Миниатюрное универсальное электромеханическое реле; монтаж на печатную плату или в розетку; выводы с шагом 5мм; 2CO 8A; контакты AgNi; катушка 24В AC/DC (бистабильная); влагозащита RTIII; упаковка 10шт. | 1 | 10 | 0.0168 | 793
405260240300 | 40.52.6.024.0300 | 40 | Миниатюрное универсальное электромеханическое реле; монтаж на печатную плату или в розетку; выводы с шагом 5мм; 2NO 8A; контакты AgNi; катушка 24В AC/DC (бистабильная); степень защиты RTII | 1 | 50 | 0.0168 | 707
405260240300PAC | 40.52.6.024.0300PAC | 40 | Миниатюрное универсальное электромеханическое реле; монтаж на печатную плату или в розетку; выводы с шагом 5мм; 2NO 8A; контакты AgNi; катушка 24В AC/DC (бистабильная); степень защиты RTII; упаковка 10шт. | 1 | 10 | 0.0168 | 739
405260245000 | 40.52.6.024.5000 | 40 | Миниатюрное универсальное электромеханическое реле; монтаж на печатную плату или в розетку; выводы с шагом 5мм; 2CO 8A; контакты AgNi+Au; катушка 24В AC/DC (бистабильная); степень защиты RTII | 1 | 50 | 0.0168 | 1094
405260245000PAC | 40.52.6.024.5000PAC | 40 | Миниатюрное универсальное электромеханическое реле; монтаж на печатную плату или в розетку; выводы с шагом 5мм; 2CO 8A; контакты AgNi+Au; катушка 24В AC/DC (бистабильная); степень защиты RTII; упаковка 10шт. | 1 | 10 | 0.0168 | 1125
405260245001 | 40.52.6.024.5001 | 40 | Миниатюрное универсальное электромеханическое реле; монтаж на печатную плату или в розетку; выводы с шагом 5мм; 2CO 8A; контакты AgNi+Au; катушка 24В AC/DC (бистабильная); влагозащита RTIII | 1 | 50 | 0.0168 | 1148
405260245001PAC | 40.52.6.024.5001PAC | 40 | Миниатюрное универсальное электромеханическое реле; монтаж на печатную плату или в розетку; выводы с шагом 5мм; 2CO 8A; контакты AgNi+Au; катушка 24В AC/DC (бистабильная); влагозащита RTIII; упаковка 10шт. | 1 | 10 | 0.0168 | 1180
405260480000 | 40.52.6.048.0000 | 40 | Миниатюрное универсальное электромеханическое реле; монтаж на печатную плату или в розетку; выводы с шагом 5мм; 2CO 8A; контакты AgNi; катушка 48В AC/DC (бистабильная); степень защиты RTII | 1 | 50 | 0.0168 | 799
405260480000PAC | 40.52.6.048.0000PAC | 40 | Миниатюрное универсальное электромеханическое реле; монтаж на печатную плату или в розетку; выводы с шагом 5мм; 2CO 8A; контакты AgNi; катушка 48В AC/DC (бистабильная); степень защиты RTII; упаковка 10шт. | 1 | 10 | 0.0168 | 831
405260480001 | 40.52.6.048.0001 | 40 | Миниатюрное универсальное электромеханическое реле; монтаж на печатную плату или в розетку; выводы с шагом 5мм; 2CO 8A; контакты AgNi; катушка 48В AC/DC (бистабильная); влагозащита RTIII | 1 | 50 | 0.0168 | 854
405260480001PAC | 40.52.6.048.0001PAC | 40 | Миниатюрное универсальное электромеханическое реле; монтаж на печатную плату или в розетку; выводы с шагом 5мм; 2CO 8A; контакты AgNi; катушка 48В AC/DC (бистабильная); влагозащита RTIII; упаковка 10шт. | 1 | 10 | 0.0168 | 885
405260600000 | 40.52.6.060.0000 | 40 | Миниатюрное универсальное электромеханическое реле; монтаж на печатную плату или в розетку; выводы с шагом 5мм; 2CO 8A; контакты AgNi; катушка 60В AC/DC (бистабильная); степень защиты RTII | 1 | 50 | 0.0168 | 799
405260600000PAC | 40.52.6.060.0000PAC | 40 | Миниатюрное универсальное электромеханическое реле; монтаж на печатную плату или в розетку; выводы с шагом 5мм; 2CO 8A; контакты AgNi; катушка 60В AC/DC (бистабильная); степень защиты RTII; упаковка 10шт. | 1 | 10 | 0.0168 | 831
405261100000 | 40.52.6.110.0000 | 40 | Миниатюрное универсальное электромеханическое реле; монтаж на печатную плату или в розетку; выводы с шагом 5мм; 2CO 8A; контакты AgNi; катушка 110В AC/DC (бистабильная); степень защиты RTII | 1 | 50 | 0.0168 | 854
405261100000PAC | 40.52.6.110.0000PAC | 40 | Миниатюрное универсальное электромеханическое реле; монтаж на печатную плату или в розетку; выводы с шагом 5мм; 2CO 8A; контакты AgNi; катушка 110В AC/DC (бистабильная); степень защиты RTII; упаковка 10шт. | 1 | 10 | 0.0168 | 885
405261105001 | 40.52.6.110.5001 | 40 | Миниатюрное универсальное электромеханическое реле; монтаж на печатную плату или в розетку; выводы с шагом 5мм; 2CO 8A; контакты AgNi; катушка 110В AC/DC (бистабильная); влагозащита RTIII | 1 | 50 | 0.0168 | 1294
405261105001PAC | 40.52.6.110.5001PAC | 40 | Миниатюрное универсальное электромеханическое реле; монтаж на печатную плату или в розетку; выводы с шагом 5мм; 2CO 8A; контакты AgNi; катушка 110В AC/DC (бистабильная); влагозащита RTIII; упаковка 10шт. | 1 | 10 | 0.0168 | 1326
405270050000 | 40.52.7.005.0000 | 40 | Миниатюрное универсальное электромеханическое реле; монтаж на печатную плату или в розетку; выводы с шагом 5мм; 2CO 8A; контакты AgNi; катушка 5В DC (чувствит.); степень защиты RTII | 1 | 50 | 0.0166 | 425
405270050000PAC | 40.52.7.005.0000PAC | 40 | Миниатюрное универсальное электромеханическое реле; монтаж на печатную плату или в розетку; выводы с шагом 5мм; 2CO 8A; контакты AgNi; катушка 5В DC (чувствит.); степень защиты RTII; упаковка 10шт. | 1 | 10 | 0.0166 | 457
405270050001 | 40.52.7.005.0001 | 40 | Миниатюрное универсальное электромеханическое реле; монтаж на печатную плату или в розетку; выводы с шагом 5мм; 2CO 8A; контакты AgNi; катушка 5В DC (чувствит.); влагозащита RTIII | 1 | 50 | 0.0171 | 480
405270050001PAC | 40.52.7.005.0001PAC | 40 | Миниатюрное универсальное электромеханическое реле; монтаж на печатную плату или в розетку; выводы с шагом 5мм; 2CO 8A; контакты AgNi; катушка 5В DC (чувствит.); влагозащита RTIII; упаковка 10шт. | 1 | 10 | 0.0171 | 511
405270052000 | 40.52.7.005.2000 | 40 | Миниатюрное универсальное электромеханическое реле; монтаж на печатную плату или в розетку; выводы с шагом 5мм; 2CO 8A; контакты AgCdO; катушка 5В DC (чувствит.); степень защиты RTII | 1 | 50 | 0.0171 | 489
405270052001 | 40.52.7.005.2001 | 40 | Миниатюрное универсальное электромеханическое реле; монтаж на печатную плату или в розетку; выводы с шагом 5мм; 2CO 8A; контакты AgCdO; катушка 5В DC (чувствит.); влагозащита RTIII | 1 | 50 | 0.0171 | 543
405270055000 | 40.52.7.005.5000 | 40 | Миниатюрное универсальное электромеханическое реле; монтаж на печатную плату или в розетку; выводы с шагом 5мм; 2CO 8A; контакты AgNi+Au; катушка 5В DC (чувствит.); степень защиты RTII | 1 | 50 | 0.0171 | 813
405270060000 | 40.52.7.006.0000 | 40 | Миниатюрное универсальное электромеханическое реле; монтаж на печатную плату или в розетку; выводы с шагом 5мм; 2CO 8A; контакты AgNi; катушка 6В DC (чувствит.); степень защиты RTII | 1 | 50 | 0.0165 | 425
405270060000PAC | 40.52.7.006.0000PAC | 40 | Миниатюрное универсальное электромеханическое реле; монтаж на печатную плату или в розетку; выводы с шагом 5мм; 2CO 8A; контакты AgNi; катушка 6В DC (чувствит.); степень защиты RTII; упаковка 10шт. | 1 | 10 | 0.0165 | 457
405270060001 | 40.52.7.006.0001 | 40 | Миниатюрное универсальное электромеханическое реле; монтаж на печатную плату или в розетку; выводы с шагом 5мм; 2CO 8A; контакты AgNi; катушка 6В DC (чувствит.); влагозащита RTIII | 1 | 50 | 0.0165 | 480
405270060001PAC | 40.52.7.006.0001PAC | 40 | Миниатюрное универсальное электромеханическое реле; монтаж на печатную плату или в розетку; выводы с шагом 5мм; 2CO 8A; контакты AgNi; катушка 6В DC (чувствит.); влагозащита RTIII; упаковка 10шт. | 1 | 10 | 0.0165 | 511
405270062000 | 40.52.7.006.2000 | 40 | Миниатюрное универсальное электромеханическое реле; монтаж на печатную плату или в розетку; выводы с шагом 5мм; 2CO 8A; контакты AgCdO; катушка 6В DC (чувствит.); степень защиты RTII | 1 | 50 | 0.0165 | 489
405270065000 | 40.52.7.006.5000 | 40 | Миниатюрное универсальное электромеханическое реле; монтаж на печатную плату или в розетку; выводы с шагом 5мм; 2CO 8A; контакты AgNi+Au; катушка 6В DC (чувствит.); степень защиты RTII | 1 | 50 | 0.0165 | 813
405270070000 | 40.52.7.007.0000 | 40 | Миниатюрное универсальное электромеханическое реле; монтаж на печатную плату или в розетку; выводы с шагом 5мм; 2CO 8A; контакты AgNi; катушка 7В DC (чувствит.); степень защиты RTII | 1 | 50 | 0.0165 | 425
405270070000PAC | 40.52.7.007.0000PAC | 40 | Миниатюрное универсальное электромеханическое реле; монтаж на печатную плату или в розетку; выводы с шагом 5мм; 2CO 8A; контакты AgNi; катушка 7В DC (чувствит.); степень защиты RTII; упаковка 10шт. | 1 | 10 | 0.0165 | 457
405270090000 | 40.52.7.009.0000 | 40 | Миниатюрное универсальное электромеханическое реле; монтаж на печатную плату или в розетку; выводы с шагом 5мм; 2CO 8A; контакты AgNi; катушка 9В DC (чувствит.); степень защиты RTII | 1 | 50 | 0.016 | 425
405270090000PAC | 40.52.7.009.0000PAC | 40 | Миниатюрное универсальное электромеханическое реле; монтаж на печатную плату или в розетку; выводы с шагом 5мм; 2CO 8A; контакты AgNi; катушка 9В DC (чувствит.); степень защиты RTII; упаковка 10шт. | 1 | 10 | 0.016 | 457
405270090001 | 40.52.7.009.0001 | 40 | Миниатюрное универсальное электромеханическое реле; монтаж на печатную плату или в розетку; выводы с шагом 5мм; 2CO 8A; контакты AgNi; катушка 9В DC (чувствит.); влагозащита RTIII | 1 | 50 | 0.016 | 480
405270090001PAC | 40.52.7.009.0001PAC | 40 | Миниатюрное универсальное электромеханическое реле; монтаж на печатную плату или в розетку; выводы с шагом 5мм; 2CO 8A; контакты AgNi; катушка 9В DC (чувствит.); влагозащита RTIII; упаковка 10шт. | 1 | 10 | 0.016 | 511
405270092000 | 40.52.7.009.2000 | 40 | Миниатюрное универсальное электромеханическое реле; монтаж на печатную плату или в розетку; выводы с шагом 5мм; 2CO 8A; контакты AgCdO; катушка 9В DC (чувствит.); степень защиты RTII | 1 | 50 | 0.016 | 489
405270092300 | 40.52.7.009.2300 | 40 | Миниатюрное универсальное электромеханическое реле; монтаж на печатную плату или в розетку; выводы с шагом 5мм; 2NO 8A; контакты AgCdO; катушка 9В DC (чувствит.); степень защиты RTII | 1 | 50 | 0.016 | 520
405270120000 | 40.52.7.012.0000 | 40 | Миниатюрное универсальное электромеханическое реле; монтаж на печатную плату или в розетку; выводы с шагом 5мм; 2CO 8A; контакты AgNi; катушка 12В DC (чувствит.); степень защиты RTII | 1 | 50 | 0.0174 | 333
405270120000PAC | 40.52.7.012.0000PAC | 40 | Миниатюрное универсальное электромеханическое реле; монтаж на печатную плату или в розетку; выводы с шагом 5мм; 2CO 8A; контакты AgNi; катушка 12В DC (чувствит.); степень защиты RTII; упаковка 10шт. | 1 | 10 | 0.0174 | 365
405270120001 | 40.52.7.012.0001 | 40 | Миниатюрное универсальное электромеханическое реле; монтаж на печатную плату или в розетку; выводы с шагом 5мм; 2CO 8A; контакты AgNi; катушка 12В DC (чувствит.); влагозащита RTIII | 1 | 50 | 0.0174 | 387
405270120001PAC | 40.52.7.012.0001PAC | 40 | Миниатюрное универсальное электромеханическое реле; монтаж на печатную плату или в розетку; выводы с шагом 5мм; 2CO 8A; контакты AgNi; катушка 12В DC (чувствит.); влагозащита RTIII; упаковка 10шт. | 1 | 10 | 0.0174 | 419
405270120300 | 40.52.7.012.0300 | 40 | Миниатюрное универсальное электромеханическое реле; монтаж на печатную плату или в розетку; выводы с шагом 5мм; 2NO 8A; контакты AgNi; катушка 12В DC (чувствит.); степень защиты RTII | 1 | 50 | 0.0169 | 333
405270120300PAC | 40.52.7.012.0300PAC | 40 | Миниатюрное универсальное электромеханическое реле; монтаж на печатную плату или в розетку; выводы с шагом 5мм; 2NO 8A; контакты AgNi; катушка 12В DC (чувствит.); степень защиты RTII; упаковка 10шт. | 1 | 10 | 0.0169 | 365
405270120301 | 40.52.7.012.0301 | 40 | Миниатюрное универсальное электромеханическое реле; монтаж на печатную плату или в розетку; выводы с шагом 5мм; 2NO 8A; контакты AgNi; катушка 12В DC (чувствит.); влагозащита RTIII | 1 | 50 | 0.0173 | 387
405270120301PAC | 40.52.7.012.0301PAC | 40 | Миниатюрное универсальное электромеханическое реле; монтаж на печатную плату или в розетку; выводы с шагом 5мм; 2NO 8A; контакты AgNi; катушка 12В DC (чувствит.); влагозащита RTIII; упаковка 10шт. | 1 | 10 | 0.0173 | 419
405270122000 | 40.52.7.012.2000 | 40 | Миниатюрное универсальное электромеханическое реле; монтаж на печатную плату или в розетку; выводы с шагом 5мм; 2CO 8A; контакты AgCdO; катушка 12В DC (чувствит.); степень защиты RTII | 1 | 50 | 0.0173 | 396
405270122000PAC | 40.52.7.012.2000PAC | 40 | Миниатюрное универсальное электромеханическое реле; монтаж на печатную плату или в розетку; выводы с шагом 5мм; 2CO 8A; контакты AgCdO; катушка 12В DC (чувствит.); степень защиты RTII; упаковка 10шт. | 1 | 10 | 0.0173 | 429
405270122001 | 40.52.7.012.2001 | 40 | Миниатюрное универсальное электромеханическое реле; монтаж на печатную плату или в розетку; выводы с шагом 5мм; 2CO 8A; контакты AgCdO; катушка 12В DC (чувствит.); влагозащита RTIII | 1 | 50 | 0.018 | 451
405270122001PAC | 40.52.7.012.2001PAC | 40 | Миниатюрное универсальное электромеханическое реле; монтаж на печатную плату или в розетку; выводы с шагом 5мм; 2CO 8A; контакты AgCdO; катушка 12В DC (чувствит.); влагозащита RTIII; упаковка 10шт. | 1 | 10 | 0.018 | 483
405270122300 | 40.52.7.012.2300 | 40 | Миниатюрное универсальное электромеханическое реле; монтаж на печатную плату или в розетку; выводы с шагом 5мм; 2NO 8A; контакты AgCdO; катушка 12В DC (чувствит.); степень защиты RTII | 1 | 50 | 0.0172 | 396
405270122300PAC | 40.52.7.012.2300PAC | 40 | Миниатюрное универсальное электромеханическое реле; монтаж на печатную плату или в розетку; выводы с шагом 5мм; 2NO 8A; контакты AgCdO; катушка 12В DC (чувствит.); степень защиты RTII; упаковка 10шт. | 1 | 10 | 0.0172 | 429
405270125000 | 40.52.7.012.5000 | 40 | Миниатюрное универсальное электромеханическое реле; монтаж на печатную плату или в розетку; выводы с шагом 5мм; 2CO 8A; контакты AgNi+Au; катушка 12В DC (чувствит.); степень защиты RTII | 1 | 50 | 0.0172 | 720
405270125000PAC | 40.52.7.012.5000PAC | 40 | Миниатюрное универсальное электромеханическое реле; монтаж на печатную плату или в розетку; выводы с шагом 5мм; 2CO 8A; контакты AgNi+Au; катушка 12В DC (чувствит.); степень защиты RTII; упаковка 10шт. | 1 | 10 | 0.0172 | 752
405270125001 | 40.52.7.012.5001 | 40 | Миниатюрное универсальное электромеханическое реле; монтаж на печатную плату или в розетку; выводы с шагом 5мм; 2CO 8A; контакты AgNi+Au; катушка 12В DC (чувствит.); влагозащита RTIII | 1 | 50 | 0.0172 | 774
405270125001PAC | 40.52.7.012.5001PAC | 40 | Миниатюрное универсальное электромеханическое реле; монтаж на печатную плату или в розетку; выводы с шагом 5мм; 2CO 8A; контакты AgNi+Au; катушка 12В DC (чувствит.); влагозащита RTIII; упаковка 10шт. | 1 | 10 | 0.0172 | 805
405270140000 | 40.52.7.014.0000 | 40 | Миниатюрное универсальное электромеханическое реле; монтаж на печатную плату или в розетку; выводы с шагом 5мм; 2CO 8A; контакты AgNi; катушка 14В DC (чувствит.); степень защиты RTII | 1 | 50 | 0.0172 | 425
405270140000PAC | 40.52.7.014.0000PAC | 40 | Миниатюрное универсальное электромеханическое реле; монтаж на печатную плату или в розетку; выводы с шагом 5мм; 2CO 8A; контакты AgNi; катушка 14В DC (чувствит.); степень защиты RTII; упаковка 10шт. | 1 | 10 | 0.0174 | 457
405270140300 | 40.52.7.014.0300 | 40 | Миниатюрное универсальное электромеханическое реле; монтаж на печатную плату или в розетку; выводы с шагом 5мм; 2NO 8A; контакты AgNi; катушка 14В DC (чувствит.); степень защиты RTII | 1 | 50 | 0.0172 | 425
405270140300PAC | 40.52.7.014.0300PAC | 40 | Миниатюрное универсальное электромеханическое реле; монтаж на печатную плату или в розетку; выводы с шагом 5мм; 2NO 8A; контакты AgNi; катушка 14В DC (чувствит.); степень защиты RTII; упаковка 10шт. | 1 | 10 | 0.0172 | 457
405270145000 | 40.52.7.014.5000 | 40 | Миниатюрное универсальное электромеханическое реле; монтаж на печатную плату или в розетку; выводы с шагом 5мм; 2CO 8A; контакты AgNi+Au; катушка 14В DC (чувствит.); степень защиты RTII | 1 | 50 | 0.0172 | 813
405270145000PAC | 40.52.7.014.5000PAC | 40 | Миниатюрное универсальное электромеханическое реле; монтаж на печатную плату или в розетку; выводы с шагом 5мм; 2CO 8A; контакты AgNi+Au; катушка 14В DC (чувствит.); степень защиты RTII; упаковка 10шт. | 1 | 10 | 0.0172 | 844
405270145001 | 40.52.7.014.5001 | 40 | Миниатюрное универсальное электромеханическое реле; монтаж на печатную плату или в розетку; выводы с шагом 5мм; 2CO 8A; контакты AgNi+Au; катушка 14В DC (чувствит.); влагозащита RTIII | 1 | 50 | 0.0172 | 867
405270180000 | 40.52.7.018.0000 | 40 | Миниатюрное универсальное электромеханическое реле; монтаж на печатную плату или в розетку; выводы с шагом 5мм; 2CO 8A; контакты AgNi; катушка 18В DC (чувствит.); степень защиты RTII | 1 | 50 | 0.0168 | 425
405270180000PAC | 40.52.7.018.0000PAC | 40 | Миниатюрное универсальное электромеханическое реле; монтаж на печатную плату или в розетку; выводы с шагом 5мм; 2CO 8A; контакты AgNi; катушка 18В DC (чувствит.); степень защиты RTII; упаковка 10шт. | 1 | 10 | 0.0168 | 457
405270185000 | 40.52.7.018.5000 | 40 | Миниатюрное универсальное электромеханическое реле; монтаж на печатную плату или в розетку; выводы с шагом 5мм; 2CO 8A; контакты AgNi+Au; катушка 18В DC (чувствит.); степень защиты RTII | 1 | 50 | 0.0174 | 813
405270185000PAC | 40.52.7.018.5000PAC | 40 | Миниатюрное универсальное электромеханическое реле; монтаж на печатную плату или в розетку; выводы с шагом 5мм; 2CO 8A; контакты AgNi+Au; катушка 18В DC (чувствит.); влагозащита RTIII; упаковка 10шт. | 1 | 10 | 0.0174 | 844
405270210000 | 40.52.7.021.0000 | 40 | Миниатюрное универсальное электромеханическое реле; монтаж на печатную плату или в розетку; выводы с шагом 5мм; 2CO 8A; контакты AgNi; катушка 21В DC (чувствит.); степень защиты RTII | 1 | 50 | 0.0174 | 425
405270210000PAC | 40.52.7.021.0000PAC | 40 | Миниатюрное универсальное электромеханическое реле; монтаж на печатную плату или в розетку; выводы с шагом 5мм; 2CO 8A; контакты AgNi; катушка 21В DC (чувствит.); степень защиты RTII; упаковка 10шт. | 1 | 10 | 0.0174 | 457
405270210001 | 40.52.7.021.0001 | 40 | Миниатюрное универсальное электромеханическое реле; монтаж на печатную плату или в розетку; выводы с шагом 5мм; 2CO 8A; контакты AgNi; катушка 21В DC (чувствит.); влагозащита RTIII | 1 | 50 | 0.0174 | 480
405270210001PAC | 40.52.7.021.0001PAC | 40 | Миниатюрное универсальное электромеханическое реле; монтаж на печатную плату или в розетку; выводы с шагом 5мм; 2CO 8A; контакты AgNi; катушка 21В DC (чувствит.); влагозащита RTIII; упаковка 10шт. | 1 | 10 | 0.0174 | 511
405270210300 | 40.52.7.021.0300 | 40 | Миниатюрное универсальное электромеханическое реле; монтаж на печатную плату или в розетку; выводы с шагом 5мм; 2NO 8A; контакты AgNi; катушка 21В DC (чувствит.); степень защиты RTII | 1 | 50 | 0.0174 | 425
405270210300PAC | 40.52.7.021.0300PAC | 40 | Миниатюрное универсальное электромеханическое реле; монтаж на печатную плату или в розетку; выводы с шагом 5мм; 2NO 8A; контакты AgNi; катушка 21В DC (чувствит.); степень защиты RTII; упаковка 10шт. | 1 | 10 | 0.0174 | 457
405270215000 | 40.52.7.021.5000 | 40 | Миниатюрное универсальное электромеханическое реле; монтаж на печатную плату или в розетку; выводы с шагом 5мм; 2CO 8A; контакты AgNi+Au; катушка 21В DC (чувствит.); степень защиты RTII | 1 | 50 | 0.0174 | 813
405270215000PAC | 40.52.7.021.5000PAC | 40 | Миниатюрное универсальное электромеханическое реле; монтаж на печатную плату или в розетку; выводы с шагом 5мм; 2CO 8A; контакты AgNi+Au; катушка 21В DC (чувствит.); степень защиты RTII; упаковка 10шт. | 1 | 10 | 0.0174 | 844
405270240000 | 40.52.7.024.0000 | 40 | Миниатюрное универсальное электромеханическое реле; монтаж на печатную плату или в розетку; выводы с шагом 5мм; 2CO 8A; контакты AgNi; катушка 24В DC (чувствит.); степень защиты RTII | 1 | 50 | 0.0167 | 333
405270240000PAC | 40.52.7.024.0000PAC | 40 | Миниатюрное универсальное электромеханическое реле; монтаж на печатную плату или в розетку; выводы с шагом 5мм; 2CO 8A; контакты AgNi; катушка 24В DC (чувствит.); степень защиты RTII; упаковка 10шт. | 1 | 10 | 0.0167 | 365
405270240001 | 40.52.7.024.0001 | 40 | Миниатюрное универсальное электромеханическое реле; монтаж на печатную плату или в розетку; выводы с шагом 5мм; 2CO 8A; контакты AgNi; катушка 24В DC (чувствит.); влагозащита RTIII | 1 | 50 | 0.0174 | 387
405270240001PAC | 40.52.7.024.0001PAC | 40 | Миниатюрное универсальное электромеханическое реле; монтаж на печатную плату или в розетку; выводы с шагом 5мм; 2CO 8A; контакты AgNi; катушка 24В DC (чувствит.); влагозащита RTIII; упаковка 10шт. | 1 | 10 | 0.0174 | 419
405270240300 | 40.52.7.024.0300 | 40 | Миниатюрное универсальное электромеханическое реле; монтаж на печатную плату или в розетку; выводы с шагом 5мм; 2NO 8A; контакты AgNi; катушка 24В DC (чувствит.); степень защиты RTII | 1 | 50 | 0.0174 | 333
405270240300PAC | 40.52.7.024.0300PAC | 40 | Миниатюрное универсальное электромеханическое реле; монтаж на печатную плату или в розетку; выводы с шагом 5мм; 2NO 8A; контакты AgNi; катушка 24В DC (чувствит.); степень защиты RTII; упаковка 10шт. | 1 | 10 | 0.0174 | 365
405270242000 | 40.52.7.024.2000 | 40 | Миниатюрное универсальное электромеханическое реле; монтаж на печатную плату или в розетку; выводы с шагом 5мм; 2CO 8A; контакты AgCdO; катушка 24В DC (чувствит.); степень защиты RTII | 1 | 50 | 0.0174 | 396
405270242000PAC | 40.52.7.024.2000PAC | 40 | Миниатюрное универсальное электромеханическое реле; монтаж на печатную плату или в розетку; выводы с шагом 5мм; 2CO 8A; контакты AgCdO; катушка 24В DC (чувствит.); степень защиты RTII; упаковка 10шт. | 1 | 10 | 0.0174 | 429
405270242001 | 40.52.7.024.2001 | 40 | Миниатюрное универсальное электромеханическое реле; монтаж на печатную плату или в розетку; выводы с шагом 5мм; 2CO 8A; контакты AgCdO; катушка 24В DC (чувствит.); влагозащита RTIII | 1 | 50 | 0.0174 | 451
405270242300 | 40.52.7.024.2300 | 40 | Миниатюрное универсальное электромеханическое реле; монтаж на печатную плату или в розетку; выводы с шагом 5мм; 2NO 8A; контакты AgCdO; катушка 24В DC (чувствит.); влагозащита RTIII | 1 | 50 | 0.0174 | 396
405270242300PAC | 40.52.7.024.2300PAC | 40 | Миниатюрное универсальное электромеханическое реле; монтаж на печатную плату или в розетку; выводы с шагом 5мм; 2NO 8A; контакты AgCdO; катушка 24В DC (чувствит.); влагозащита RTIII; упаковка 10шт. | 1 | 10 | 0.0174 | 429
405270245000 | 40.52.7.024.5000 | 40 | Миниатюрное универсальное электромеханическое реле; монтаж на печатную плату или в розетку; выводы с шагом 5мм; 2CO 8A; контакты AgNi+Au; катушка 24В DC (чувствит.); степень защиты RTII | 1 | 50 | 0.0168 | 720
405270245000PAC | 40.52.7.024.5000PAC | 40 | Миниатюрное универсальное электромеханическое реле; монтаж на печатную плату или в розетку; выводы с шагом 5мм; 2CO 8A; контакты AgNi+Au; катушка 24В DC (чувствит.); степень защиты RTII; упаковка 10шт. | 1 | 10 | 0.0168 | 752
405270245001 | 40.52.7.024.5001 | 40 | Миниатюрное универсальное электромеханическое реле; монтаж на печатную плату или в розетку; выводы с шагом 5мм; 2CO 8A; контакты AgNi+Au; катушка 24В DC (чувствит.); влагозащита RTIII | 1 | 50 | 0.0174 | 774
405270245001PAC | 40.52.7.024.5001PAC | 40 | Миниатюрное универсальное электромеханическое реле; монтаж на печатную плату или в розетку; выводы с шагом 5мм; 2CO 8A; контакты AgNi+Au; катушка 24В DC (чувствит.); влагозащита RTIII; упаковка 10шт. | 1 | 10 | 0.0174 | 805
405270245300 | 40.52.7.024.5300 | 40 | Миниатюрное универсальное электромеханическое реле; монтаж на печатную плату или в розетку; выводы с шагом 5мм; 2NO 8A; контакты AgNi+Au; катушка 24В DC (чувствит.); степень защиты RTII | 1 | 50 | 0.0174 | 720
405270280000 | 40.52.7.028.0000 | 40 | Миниатюрное универсальное электромеханическое реле; монтаж на печатную плату или в розетку; выводы с шагом 5мм; 2CO 8A; контакты AgNi; катушка 28В DC (чувствит.); степень защиты RTII | 1 | 50 | 0.0174 | 425
405270280000PAC | 40.52.7.028.0000PAC | 40 | Миниатюрное универсальное электромеханическое реле; монтаж на печатную плату или в розетку; выводы с шагом 5мм; 2CO 8A; контакты AgNi; катушка 28В DC (чувствит.); степень защиты RTII; упаковка 10шт. | 1 | 10 | 0.0174 | 457
405270280001 | 40.52.7.028.0001 | 40 | Миниатюрное универсальное электромеханическое реле; монтаж на печатную плату или в розетку; выводы с шагом 5мм; 2CO 8A; контакты AgNi; катушка 28В DC (чувствит.); влагозащита RTIII | 1 | 50 | 0.0174 | 480
405270280001PAC | 40.52.7.028.0001PAC | 40 | Миниатюрное универсальное электромеханическое реле; монтаж на печатную плату или в розетку; выводы с шагом 5мм; 2CO 8A; контакты AgNi; катушка 28В DC (чувствит.); влагозащита RTIII; упаковка 10шт. | 1 | 10 | 0.0174 | 511
405270285000 | 40.52.7.028.5000 | 40 | Миниатюрное универсальное электромеханическое реле; монтаж на печатную плату или в розетку; выводы с шагом 5мм; 2CO 8A; контакты AgNi+Au; катушка 28В DC (чувствит.); степень защиты RTII | 1 | 50 | 0.0174 | 813
405270285000PAC | 40.52.7.028.5000PAC | 40 | Миниатюрное универсальное электромеханическое реле; монтаж на печатную плату или в розетку; выводы с шагом 5мм; 2CO 8A; контакты AgNi+Au; катушка 28В DC (чувствит.); степень защиты RTII; упаковка 10шт. | 1 | 10 | 0.0174 | 844
405270360000 | 40.52.7.036.0000 | 40 | Миниатюрное универсальное электромеханическое реле; монтаж на печатную плату или в розетку; выводы с шагом 5мм; 2CO 8A; контакты AgNi; катушка 36В DC (чувствит.); степень защиты RTII | 1 | 50 | 0.0174 | 425
405270360000PAC | 40.52.7.036.0000PAC | 40 | Миниатюрное универсальное электромеханическое реле; монтаж на печатную плату или в розетку; выводы с шагом 5мм; 2CO 8A; контакты AgNi; катушка 36В DC (чувствит.); степень защиты RTII; упаковка 10шт. | 1 | 10 | 0.0174 | 457
405270360001 | 40.52.7.036.0001 | 40 | Миниатюрное универсальное электромеханическое реле; монтаж на печатную плату или в розетку; выводы с шагом 5мм; 2CO 8A; контакты AgNi; катушка 36В DC (чувствит.); влагозащита RTIII | 1 | 50 | 0.0174 | 480
405270480000 | 40.52.7.048.0000 | 40 | Миниатюрное универсальное электромеханическое реле; монтаж на печатную плату или в розетку; выводы с шагом 5мм; 2CO 8A; контакты AgNi; катушка 48В DC (чувствит.); степень защиты RTII | 1 | 50 | 0.0165 | 425
405270480000PAC | 40.52.7.048.0000PAC | 40 | Миниатюрное универсальное электромеханическое реле; монтаж на печатную плату или в розетку; выводы с шагом 5мм; 2CO 8A; контакты AgNi; катушка 48В DC (чувствит.); степень защиты RTII; упаковка 10шт. | 1 | 10 | 0.0165 | 457
405270480001 | 40.52.7.048.0001 | 40 | Миниатюрное универсальное электромеханическое реле; монтаж на печатную плату или в розетку; выводы с шагом 5мм; 2CO 8A; контакты AgNi; катушка 48В DC (чувствит.); влагозащита RTIII | 1 | 50 | 0.0165 | 480
405270480001PAC | 40.52.7.048.0001PAC | 40 | Миниатюрное универсальное электромеханическое реле; монтаж на печатную плату или в розетку; выводы с шагом 5мм; 2CO 8A; контакты AgNi; катушка 48В DC (чувствит.); влагозащита RTIII; упаковка 10шт. | 1 | 10 | 0.0165 | 511
405270482000 | 40.52.7.048.2000 | 40 | Миниатюрное универсальное электромеханическое реле; монтаж на печатную плату или в розетку; выводы с шагом 5мм; 2CO 8A; контакты AgCdO; катушка 48В DC (чувствит.); степень защиты RTII | 1 | 50 | 0.0165 | 489
405270482001 | 40.52.7.048.2001 | 40 | Миниатюрное универсальное электромеханическое реле; монтаж на печатную плату или в розетку; выводы с шагом 5мм; 2CO 8A; контакты AgCdO; катушка 48В DC (чувствит.); влагозащита RTIII | 1 | 50 | 0.0165 | 543
405270482001PAC | 40.52.7.048.2001PAC | 40 | Миниатюрное универсальное электромеханическое реле; монтаж на печатную плату или в розетку; выводы с шагом 5мм; 2CO 8A; контакты AgCdO; катушка 48В DC (чувствит.); влагозащита RTIII; упаковка 10шт. | 1 | 10 | 0.0165 | 574
405270482300 | 40.52.7.048.2300 | 40 | Миниатюрное универсальное электромеханическое реле; монтаж на печатную плату или в розетку; выводы с шагом 5мм; 2NO 8A; контакты AgCdO; катушка 48В DC (чувствит.); степень защиты RTII | 1 | 50 | 0.0165 | 489
405270482300PAC | 40.52.7.048.2300PAC | 40 | Миниатюрное универсальное электромеханическое реле; монтаж на печатную плату или в розетку; выводы с шагом 5мм; 2NO 8A; контакты AgCdO; катушка 48В DC (чувствит.); степень защиты RTII; упаковка 10шт. | 1 | 10 | 0.0165 | 521
405270485000 | 40.52.7.048.5000 | 40 | Миниатюрное универсальное электромеханическое реле; монтаж на печатную плату или в розетку; выводы с шагом 5мм; 2CO 8A; контакты AgNi+Au; катушка 48В DC (чувствит.); степень защиты RTII | 1 | 50 | 0.0165 | 813
405270485000PAC | 40.52.7.048.5000PAC | 40 | Миниатюрное универсальное электромеханическое реле; монтаж на печатную плату или в розетку; выводы с шагом 5мм; 2CO 8A; контакты AgNi+Au; катушка 48В DC (чувствит.); степень защиты RTII; упаковка 10шт. | 1 | 10 | 0.0165 | 844
405270485001 | 40.52.7.048.5001 | 40 | Миниатюрное универсальное электромеханическое реле; монтаж на печатную плату или в розетку; выводы с шагом 5мм; 2CO 8A; контакты AgNi+Au; катушка 48В DC (чувствит.); влагозащита RTIII | 1 | 50 | 0.0165 | 867
405270485001PAC | 40.52.7.048.5001PAC | 40 | Миниатюрное универсальное электромеханическое реле; монтаж на печатную плату или в розетку; выводы с шагом 5мм; 2CO 8A; контакты AgNi+Au; катушка 48В DC (чувствит.); влагозащита RTIII; упаковка 10шт. | 1 | 10 | 0.0165 | 897
405270600000 | 40.52.7.060.0000 | 40 | Миниатюрное универсальное электромеханическое реле; монтаж на печатную плату или в розетку; выводы с шагом 5мм; 2CO 8A; контакты AgNi; катушка 60В DC (чувствит.); степень защиты RTII | 1 | 50 | 0.0169 | 425
405270600000PAC | 40.52.7.060.0000PAC | 40 | Миниатюрное универсальное электромеханическое реле; монтаж на печатную плату или в розетку; выводы с шагом 5мм; 2CO 8A; контакты AgNi; катушка 60В DC (чувствит.); степень защиты RTII; упаковка 10шт. | 1 | 10 | 0.0169 | 457
405270600001 | 40.52.7.060.0001 | 40 | Миниатюрное универсальное электромеханическое реле; монтаж на печатную плату или в розетку; выводы с шагом 5мм; 2CO 8A; контакты AgNi; катушка 60В DC (чувствит.); влагозащита RTIII | 1 | 50 | 0.0169 | 480
405270602001 | 40.52.7.060.2001 | 40 | Миниатюрное универсальное электромеханическое реле; монтаж на печатную плату или в розетку; выводы с шагом 5мм; 2CO 8A; контакты AgCdO; катушка 60В DC (чувствит.); влагозащита RTIII | 1 | 50 | 0.0169 | 552
405270605000 | 40.52.7.060.5000 | 40 | Миниатюрное универсальное электромеханическое реле; монтаж на печатную плату или в розетку; выводы с шагом 5мм; 2CO 8A; контакты AgNi+Au; катушка 60В DC (чувствит.); степень защиты RTII | 1 | 50 | 0.0169 | 813
405270605001 | 40.52.7.060.5001 | 40 | Миниатюрное универсальное электромеханическое реле; монтаж на печатную плату или в розетку; выводы с шагом 5мм; 2CO 8A; контакты AgNi+Au; катушка 60В DC (чувствит.); влагозащита RTIII | 1 | 50 | 0.0169 | 867
405270605001PAC | 40.52.7.060.5001PAC | 40 | Миниатюрное универсальное электромеханическое реле; монтаж на печатную плату или в розетку; выводы с шагом 5мм; 2CO 8A; контакты AgNi+Au; катушка 60В DC (чувствит.); влагозащита RTIII; упаковка 10шт. | 1 | 10 | 0.0169 | 897
405270900000 | 40.52.7.090.0000 | 40 | Миниатюрное универсальное электромеханическое реле; монтаж на печатную плату или в розетку; выводы с шагом 5мм; 2CO 8A; контакты AgNi; катушка 90В DC (чувствит.); степень защиты RTII | 1 | 50 | 0.0169 | 480
405270900000PAC | 40.52.7.090.0000PAC | 40 | Миниатюрное универсальное электромеханическое реле; монтаж на печатную плату или в розетку; выводы с шагом 5мм; 2CO 8A; контакты AgNi; катушка 90В DC (чувствит.); степень защиты RTII; упаковка 10шт. | 1 | 10 | 0.0169 | 511
405270900001 | 40.52.7.090.0001 | 40 | Миниатюрное универсальное электромеханическое реле; монтаж на печатную плату или в розетку; выводы с шагом 5мм; 2CO 8A; контакты AgNi; катушка 90В DC (чувствит.); влагозащита RTIII | 1 | 50 | 0.0169 | 533
405270900001PAC | 40.52.7.090.0001PAC | 40 | Миниатюрное универсальное электромеханическое реле; монтаж на печатную плату или в розетку; выводы с шагом 5мм; 2CO 8A; контакты AgNi; катушка 90В DC (чувствит.); влагозащита RTIII; упаковка 10шт. | 1 | 10 | 0.0169 | 565
405270902000 | 40.52.7.090.2000 | 40 | Миниатюрное универсальное электромеханическое реле; монтаж на печатную плату или в розетку; выводы с шагом 5мм; 2CO 8A; контакты AgCdO; катушка 90В DC (чувствит.); степень защиты RTII | 1 | 50 | 0.0169 | 543
405270902001 | 40.52.7.090.2001 | 40 | Миниатюрное универсальное электромеханическое реле; монтаж на печатную плату или в розетку; выводы с шагом 5мм; 2CO 8A; контакты AgCdO; катушка 90В DC (чувствит.); влагозащита RTIII | 1 | 50 | 0.0169 | 597
405270905001 | 40.52.7.090.5001 | 40 | Миниатюрное универсальное электромеханическое реле; монтаж на печатную плату или в розетку; выводы с шагом 5мм; 2CO 8A; контакты AgNi+Au; катушка 90В DC (чувствит.); влагозащита RTIII | 1 | 50 | 0.0169 | 919
405270905001PAC | 40.52.7.090.5001PAC | 40 | Миниатюрное универсальное электромеханическое реле; монтаж на печатную плату или в розетку; выводы с шагом 5мм; 2CO 8A; контакты AgNi+Au; катушка 90В DC (чувствит.); влагозащита RTIII; упаковка 10шт. | 1 | 10 | 0.0169 | 951
405270905301 | 40.52.7.090.5301 | 40 | Миниатюрное универсальное электромеханическое реле; монтаж на печатную плату или в розетку; выводы с шагом 5мм; 2CO 8A; контакты AgNi+Au; катушка 90В DC (чувствит.); влагозащита RTIII | 1 | 50 | 0.0169 | 919
405270905301PAC | 40.52.7.090.5301PAC | 40 | Миниатюрное универсальное электромеханическое реле; монтаж на печатную плату или в розетку; выводы с шагом 5мм; 2CO 8A; контакты AgNi+Au; катушка 90В DC (чувствит.); влагозащита RTIII; упаковка 10шт. | 1 | 10 | 0.0169 | 951
405271100000 | 40.52.7.110.0000 | 40 | Миниатюрное универсальное электромеханическое реле; монтаж на печатную плату или в розетку; выводы с шагом 5мм; 2CO 8A; контакты AgNi; катушка 110В DC (чувствит.); степень защиты RTII | 1 | 50 | 0.0169 | 480
405271100000PAC | 40.52.7.110.0000PAC | 40 | Миниатюрное универсальное электромеханическое реле; монтаж на печатную плату или в розетку; выводы с шагом 5мм; 2CO 8A; контакты AgNi; катушка 110В DC (чувствит.); степень защиты RTII; упаковка 10шт. | 1 | 10 | 0.0169 | 511
405271100001 | 40.52.7.110.0001 | 40 | Миниатюрное универсальное электромеханическое реле; монтаж на печатную плату или в розетку; выводы с шагом 5мм; 2CO 8A; контакты AgNi; катушка 110В DC (чувствит.); влагозащита RTIII | 1 | 50 | 0.0169 | 533
405271100300 | 40.52.7.110.0300 | 40 | Миниатюрное универсальное электромеханическое реле; монтаж на печатную плату или в розетку; выводы с шагом 5мм; 2NO 8A; контакты AgNi; катушка 110В DC (чувствит.); степень защиты RTII | 1 | 50 | 0.0169 | 480
405271100300PAC | 40.52.7.110.0300PAC | 40 | Миниатюрное универсальное электромеханическое реле; монтаж на печатную плату или в розетку; выводы с шагом 5мм; 2NO 8A; контакты AgNi; катушка 110В DC (чувствит.); степень защиты RTII; упаковка 10шт. | 1 | 10 | 0.0169 | 511
405271100301 | 40.52.7.110.0301 | 40 | Миниатюрное универсальное электромеханическое реле; монтаж на печатную плату или в розетку; выводы с шагом 5мм; 2NO 8A; контакты AgNi; катушка 110В DC (чувствит.); влагозащита RTIII | 1 | 50 | 0.0169 | 533
405271100301PAC | 40.52.7.110.0301PAC | 40 | Миниатюрное универсальное электромеханическое реле; монтаж на печатную плату или в розетку; выводы с шагом 5мм; 2NO 8A; контакты AgNi; катушка 110В DC (чувствит.); влагозащита RTIII; упаковка 10шт. | 1 | 10 | 0.0169 | 565
405271105001 | 40.52.7.110.5001 | 40 | Миниатюрное универсальное электромеханическое реле; монтаж на печатную плату или в розетку; выводы с шагом 5мм; 2CO 8A; контакты AgNi+Au; катушка 110В DC (чувствит.); влагозащита RTIII | 1 | 50 | 0.0169 | 919
405271105001PAC | 40.52.7.110.5001PAC | 40 | Миниатюрное универсальное электромеханическое реле; монтаж на печатную плату или в розетку; выводы с шагом 5мм; 2CO 8A; контакты AgNi+Au; катушка 110В DC (чувствит.); влагозащита RTIII; упаковка 10шт. | 1 | 10 | 0.0169 | 951
405271250000 | 40.52.7.125.0000 | 40 | Миниатюрное универсальное электромеханическое реле; монтаж на печатную плату или в розетку; выводы с шагом 5мм; 2CO 8A; контакты AgNi; катушка 125В DC (чувствит.); степень защиты RTII | 1 | 50 | 0.0169 | 672
405271250000PAC | 40.52.7.125.0000PAC | 40 | Миниатюрное универсальное электромеханическое реле; монтаж на печатную плату или в розетку; выводы с шагом 5мм; 2CO 8A; контакты AgNi; катушка 125В DC (чувствит.); степень защиты RTII; упаковка 10шт. | 1 | 10 | 0.0169 | 705
405271255000 | 40.52.7.125.5000 | 40 | Миниатюрное универсальное электромеханическое реле; монтаж на печатную плату или в розетку; выводы с шагом 5мм; 2CO 8A; контакты AgNi+Au; катушка 125В DC (чувствит.); степень защиты RTII | 1 | 50 | 0.0169 | 1059
405271255000PAC | 40.52.7.125.5000PAC | 40 | Миниатюрное универсальное электромеханическое реле; монтаж на печатную плату или в розетку; выводы с шагом 5мм; 2CO 8A; контакты AgNi+Au; катушка 125В DC (чувствит.); степень защиты RTII; упаковка 10шт. | 1 | 10 | 0.0169 | 1091
405280060000 | 40.52.8.006.0000 | 40 | Миниатюрное универсальное электромеханическое реле; монтаж на печатную плату или в розетку; выводы с шагом 5мм; 2CO 8A; контакты AgNi; катушка 6В AC; степень защиты RTII | 1 | 50 | 0.0168 | 489
405280060000PAC | 40.52.8.006.0000PAC | 40 | Миниатюрное универсальное электромеханическое реле; монтаж на печатную плату или в розетку; выводы с шагом 5мм; 2CO 8A; контакты AgNi; катушка 6В AC; степень защиты RTII; упаковка 10шт. | 1 | 10 | 0.0168 | 520
405280060001 | 40.52.8.006.0001 | 40 | Миниатюрное универсальное электромеханическое реле; монтаж на печатную плату или в розетку; выводы с шагом 5мм; 2CO 8A; контакты AgNi; катушка 6В AC; влагозащита RTIII | 1 | 50 | 0.0168 | 543
405280060001PAC | 40.52.8.006.0001PAC | 40 | Миниатюрное универсальное электромеханическое реле; монтаж на печатную плату или в розетку; выводы с шагом 5мм; 2CO 8A; контакты AgNi; катушка 6В AC; влагозащита RTIII; упаковка 10шт. | 1 | 10 | 0.0168 | 574
405280120000 | 40.52.8.012.0000 | 40 | Миниатюрное универсальное электромеханическое реле; монтаж на печатную плату или в розетку; выводы с шагом 5мм; 2CO 8A; контакты AgNi; катушка 12В AC; степень защиты RTII | 1 | 50 | 0.0168 | 441
405280120000PAC | 40.52.8.012.0000PAC | 40 | Миниатюрное универсальное электромеханическое реле; монтаж на печатную плату или в розетку; выводы с шагом 5мм; 2CO 8A; контакты AgNi; катушка 12В AC; степень защиты RTII; упаковка 10шт. | 1 | 10 | 0.0168 | 474
405280120001 | 40.52.8.012.0001 | 40 | Миниатюрное универсальное электромеханическое реле; монтаж на печатную плату или в розетку; выводы с шагом 5мм; 2CO 8A; контакты AgNi; катушка 12В AC; влагозащита RTIII | 1 | 50 | 0.0168 | 495
405280120001PAC | 40.52.8.012.0001PAC | 40 | Миниатюрное универсальное электромеханическое реле; монтаж на печатную плату или в розетку; выводы с шагом 5мм; 2CO 8A; контакты AgNi; катушка 12В AC; влагозащита RTIII; упаковка 10шт. | 1 | 10 | 0.0168 | 527
405280120300 | 40.52.8.012.0300 | 40 | Миниатюрное универсальное электромеханическое реле; монтаж на печатную плату или в розетку; выводы с шагом 5мм; 2NO 8A; контакты AgNi; катушка 12В AC; степень защиты RTII | 1 | 50 | 0.0168 | 441
405280120300PAC | 40.52.8.012.0300PAC | 40 | Миниатюрное универсальное электромеханическое реле; монтаж на печатную плату или в розетку; выводы с шагом 5мм; 2NO 8A; контакты AgNi; катушка 12В AC; степень защиты RTII; упаковка 10шт. | 1 | 10 | 0.0168 | 474
405280122000 | 40.52.8.012.2000 | 40 | Миниатюрное универсальное электромеханическое реле; монтаж на печатную плату или в розетку; выводы с шагом 5мм; 2CO 8A; контакты AgCdO; катушка 12В AC; степень защиты RTII | 1 | 50 | 0.0168 | 504
405280122300 | 40.52.8.012.2300 | 40 | Миниатюрное универсальное электромеханическое реле; монтаж на печатную плату или в розетку; выводы с шагом 5мм; 2NO 8A; контакты AgCdO; катушка 12В AC; степень защиты RTII | 1 | 50 | 0.0168 | 504
405280122300PAC | 40.52.8.012.2300PAC | 40 | Миниатюрное универсальное электромеханическое реле; монтаж на печатную плату или в розетку; выводы с шагом 5мм; 2NO 8A; контакты AgCdO; катушка 12В AC; степень защиты RTII; упаковка 10шт. | 1 | 10 | 0.0168 | 537
405280125000 | 40.52.8.012.5000 | 40 | Миниатюрное универсальное электромеханическое реле; монтаж на печатную плату или в розетку; выводы с шагом 5мм; 2CO 8A; контакты AgNi+Au; катушка 12В AC; степень защиты RTII | 1 | 50 | 0.0168 | 828
405280125000PAC | 40.52.8.012.5000PAC | 40 | Миниатюрное универсальное электромеханическое реле; монтаж на печатную плату или в розетку; выводы с шагом 5мм; 2CO 8A; контакты AgNi+Au; катушка 12В AC; степень защиты RTII; упаковка 10шт. | 1 | 10 | 0.0168 | 860
405280125001 | 40.52.8.012.5001 | 40 | Миниатюрное универсальное электромеханическое реле; монтаж на печатную плату или в розетку; выводы с шагом 5мм; 2CO 8A; контакты AgNi+Au; катушка 12В AC; влагозащита RTIII | 1 | 50 | 0.0168 | 882
405280125001PAC | 40.52.8.012.5001PAC | 40 | Миниатюрное универсальное электромеханическое реле; монтаж на печатную плату или в розетку; выводы с шагом 5мм; 2CO 8A; контакты AgNi+Au; катушка 12В AC; влагозащита RTIII; упаковка 10шт. | 1 | 10 | 0.0168 | 913
405280240000 | 40.52.8.024.0000 | 40 | Миниатюрное универсальное электромеханическое реле; монтаж на печатную плату или в розетку; выводы с шагом 5мм; 2CO 8A; контакты AgNi; катушка 24В AC; степень защиты RTII | 1 | 50 | 0.0168 | 373
405280240000PAC | 40.52.8.024.0000PAC | 40 | Миниатюрное универсальное электромеханическое реле; монтаж на печатную плату или в розетку; выводы с шагом 5мм; 2CO 8A; контакты AgNi; катушка 24В AC; степень защиты RTII; упаковка 10шт. | 1 | 10 | 0.0168 | 498
405280240001 | 40.52.8.024.0001 | 40 | Миниатюрное универсальное электромеханическое реле; монтаж на печатную плату или в розетку; выводы с шагом 5мм; 2CO 8A; контакты AgNi; катушка 24В AC; влагозащита RTIII | 1 | 50 | 0.0168 | 495
405280240001PAC | 40.52.8.024.0001PAC | 40 | Миниатюрное универсальное электромеханическое реле; монтаж на печатную плату или в розетку; выводы с шагом 5мм; 2CO 8A; контакты AgNi; катушка 24В AC; влагозащита RTIII; упаковка 10шт. | 1 | 10 | 0.0168 | 527
405280240300 | 40.52.8.024.0300 | 40 | Миниатюрное универсальное электромеханическое реле; монтаж на печатную плату или в розетку; выводы с шагом 5мм; 2NO 8A; контакты AgNi; катушка 24В AC; степень защиты RTII | 1 | 50 | 0.0168 | 441
405280240300PAC | 40.52.8.024.0300PAC | 40 | Миниатюрное универсальное электромеханическое реле; монтаж на печатную плату или в розетку; выводы с шагом 5мм; 2NO 8A; контакты AgNi; катушка 24 AC; степень защиты RTII; упаковка 10шт. | 1 | 10 | 0.0168 | 474
405280242000 | 40.52.8.024.2000 | 40 | Миниатюрное универсальное электромеханическое реле; монтаж на печатную плату или в розетку; выводы с шагом 5мм; 2CO 8A; контакты AgCdO; катушка 24В AC; степень защиты RTII | 1 | 50 | 0.0168 | 504
405280242000PAC | 40.52.8.024.2000PAC | 40 | Миниатюрное универсальное электромеханическое реле; монтаж на печатную плату или в розетку; выводы с шагом 5мм; 2CO 8A; контакты AgCdO; катушка 24В AC; степень защиты RTII; упаковка 10шт. | 1 | 10 | 0.0168 | 537
405280242001 | 40.52.8.024.2001 | 40 | Миниатюрное универсальное электромеханическое реле; монтаж на печатную плату или в розетку; выводы с шагом 5мм; 2CO 8A; контакты AgCdO; катушка 24В AC; влагозащита RTIII | 1 | 50 | 0.0168 | 559
405280242001PAC | 40.52.8.024.2001PAC | 40 | Миниатюрное универсальное электромеханическое реле; монтаж на печатную плату или в розетку; выводы с шагом 5мм; 2CO 8A; контакты AgCdO; катушка 24В AC; влагозащита RTIII; упаковка 10шт. | 1 | 10 | 0.0168 | 591
405280242300 | 40.52.8.024.2300 | 40 | Миниатюрное универсальное электромеханическое реле; монтаж на печатную плату или в розетку; выводы с шагом 5мм; 2NO 8A; контакты AgCdO; катушка 24В AC; степень защиты RTII | 1 | 50 | 0.0168 | 504
405280242300PAC | 40.52.8.024.2300PAC | 40 | Миниатюрное универсальное электромеханическое реле; монтаж на печатную плату или в розетку; выводы с шагом 5мм; 2NO 8A; контакты AgCdO; катушка 24В AC; степень защиты RTII; упаковка 10шт. | 1 | 10 | 0.0168 | 537
405280245000 | 40.52.8.024.5000 | 40 | Миниатюрное универсальное электромеханическое реле; монтаж на печатную плату или в розетку; выводы с шагом 5мм; 2CO 8A; контакты AgNi+Au; катушка 24В AC; степень защиты RTII | 1 | 50 | 0.0168 | 828
405280245000PAC | 40.52.8.024.5000PAC | 40 | Миниатюрное универсальное электромеханическое реле; монтаж на печатную плату или в розетку; выводы с шагом 5мм; 2CO 8A; контакты AgNi+Au; катушка 24В AC; степень защиты RTII; упаковка 10шт. | 1 | 10 | 0.0168 | 860
405280245001 | 40.52.8.024.5001 | 40 | Миниатюрное универсальное электромеханическое реле; монтаж на печатную плату или в розетку; выводы с шагом 5мм; 2CO 8A; контакты AgNi+Au; катушка 24В AC; влагозащита RTIII | 1 | 50 | 0.0168 | 882
405280245001PAC | 40.52.8.024.5001PAC | 40 | Миниатюрное универсальное электромеханическое реле; монтаж на печатную плату или в розетку; выводы с шагом 5мм; 2CO 8A; контакты AgNi+Au; катушка 24В AC; влагозащита RTIII; упаковка 10шт. | 1 | 10 | 0.0168 | 913
405280480000 | 40.52.8.048.0000 | 40 | Миниатюрное универсальное электромеханическое реле; монтаж на печатную плату или в розетку; выводы с шагом 5мм; 2CO 8A; контакты AgNi; катушка 48В AC; степень защиты RTII | 1 | 50 | 0.0168 | 489
405280480000PAC | 40.52.8.048.0000PAC | 40 | Миниатюрное универсальное электромеханическое реле; монтаж на печатную плату или в розетку; выводы с шагом 5мм; 2CO 8A; контакты AgNi; катушка 48В AC; степень защиты RTII; упаковка 10шт. | 1 | 10 | 0.0168 | 520
405280480001 | 40.52.8.048.0001 | 40 | Миниатюрное универсальное электромеханическое реле; монтаж на печатную плату или в розетку; выводы с шагом 5мм; 2CO 8A; контакты AgNi; катушка 48В AC; влагозащита RTIII | 1 | 50 | 0.0168 | 543
405280480001PAC | 40.52.8.048.0001PAC | 40 | Миниатюрное универсальное электромеханическое реле; монтаж на печатную плату или в розетку; выводы с шагом 5мм; 2CO 8A; контакты AgNi; катушка 48В AC; влагозащита RTIII; упаковка 10шт. | 1 | 10 | 0.0168 | 574
405280482000 | 40.52.8.048.2000 | 40 | Миниатюрное универсальное электромеханическое реле; монтаж на печатную плату или в розетку; выводы с шагом 5мм; 2CO 8A; контакты AgCdO; катушка 48В AC; степень защиты RTII | 1 | 50 | 0.0168 | 552
405280482000PAC | 40.52.8.048.2000PAC | 40 | Миниатюрное универсальное электромеханическое реле; монтаж на печатную плату или в розетку; выводы с шагом 5мм; 2CO 8A; контакты AgCdO; катушка 48В AC; степень защиты RTII; упаковка 10шт. | 1 | 10 | 0.0168 | 584
405280485000 | 40.52.8.048.5000 | 40 | Миниатюрное универсальное электромеханическое реле; монтаж на печатную плату или в розетку; выводы с шагом 5мм; 2CO 8A; контакты AgNi+Au; катушка 48В AC; степень защиты RTII | 1 | 50 | 0.0168 | 876
405280485000PAC | 40.52.8.048.5000PAC | 40 | Миниатюрное универсальное электромеханическое реле; монтаж на печатную плату или в розетку; выводы с шагом 5мм; 2CO 8A; контакты AgNi+Au; катушка 48В AC; степень защиты RTII; упаковка 10шт. | 1 | 10 | 0.0168 | 907
405280485001 | 40.52.8.048.5001 | 40 | Миниатюрное универсальное электромеханическое реле; монтаж на печатную плату или в розетку; выводы с шагом 5мм; 2CO 8A; контакты AgNi+Au; катушка 48В AC; влагозащита RTIII | 1 | 50 | 0.0168 | 930
405280485001PAC | 40.52.8.048.5001PAC | 40 | Миниатюрное универсальное электромеханическое реле; монтаж на печатную плату или в розетку; выводы с шагом 5мм; 2CO 8A; контакты AgNi+Au; катушка 48В AC; влагозащита RTIII; упаковка 10шт. | 1 | 10 | 0.0168 | 960
405280600000 | 40.52.8.060.0000 | 40 | Миниатюрное универсальное электромеханическое реле; монтаж на печатную плату или в розетку; выводы с шагом 5мм; 2CO 8A; контакты AgNi; катушка 60В AC; степень защиты RTII | 1 | 50 | 0.0168 | 489
405280600000PAC | 40.52.8.060.0000PAC | 40 | Миниатюрное универсальное электромеханическое реле; монтаж на печатную плату или в розетку; выводы с шагом 5мм; 2CO 8A; контакты AgNi; катушка 60В AC; степень защиты RTII; упаковка 10шт. | 1 | 10 | 0.0168 | 520
405280605000 | 40.52.8.060.5000 | 40 | Миниатюрное универсальное электромеханическое реле; монтаж на печатную плату или в розетку; выводы с шагом 5мм; 2CO 8A; контакты AgNi+Au; катушка 60В AC; степень защиты RTII | 1 | 50 | 0.0168 | 876
405280605000PAC | 40.52.8.060.5000PAC | 40 | Миниатюрное универсальное электромеханическое реле; монтаж на печатную плату или в розетку; выводы с шагом 5мм; 2CO 8A; контакты AgNi+Au; катушка 60В AC; степень защиты RTII; упаковка 10шт. | 1 | 10 | 0.0168 | 907
405281100000 | 40.52.8.110.0000 | 40 | Миниатюрное универсальное электромеханическое реле; монтаж на печатную плату или в розетку; выводы с шагом 5мм; 2CO 8A; контакты AgNi; катушка 110В AC; степень защиты RTII | 1 | 50 | 0.0168 | 549
405281100000PAC | 40.52.8.110.0000PAC | 40 | Миниатюрное универсальное электромеханическое реле; монтаж на печатную плату или в розетку; выводы с шагом 5мм; 2CO 8A; контакты AgNi; катушка 110В AC; степень защиты RTII; упаковка 10шт. | 1 | 10 | 0.0168 | 580
405281100001 | 40.52.8.110.0001 | 40 | Миниатюрное универсальное электромеханическое реле; монтаж на печатную плату или в розетку; выводы с шагом 5мм; 2CO 8A; контакты AgNi; катушка 110В AC; влагозащита RTIII | 1 | 50 | 0.0168 | 603
405281100001PAC | 40.52.8.110.0001PAC | 40 | Миниатюрное универсальное электромеханическое реле; монтаж на печатную плату или в розетку; выводы с шагом 5мм; 2CO 8A; контакты AgNi; катушка 110В AC; влагозащита RTIII; упаковка 10шт. | 1 | 10 | 0.0168 | 635
405281100300 | 40.52.8.110.0300 | 40 | Миниатюрное универсальное электромеханическое реле; монтаж на печатную плату или в розетку; выводы с шагом 5мм; 2NO 8A; контакты AgNi; катушка 110В AC; степень защиты RTII | 1 | 50 | 0.0168 | 549
405281100300PAC | 40.52.8.110.0300PAC | 40 | Миниатюрное универсальное электромеханическое реле; монтаж на печатную плату или в розетку; выводы с шагом 5мм; 2NO 8A; контакты AgNi; катушка 110В AC; степень защиты RTII; упаковка 10шт. | 1 | 10 | 0.0168 | 580
405281102000 | 40.52.8.110.2000 | 40 | Миниатюрное универсальное электромеханическое реле; монтаж на печатную плату или в розетку; выводы с шагом 5мм; 2CO 8A; контакты AgCdO; катушка 110В AC; степень защиты RTII | 1 | 50 | 0.0168 | 613
405281102000PAC | 40.52.8.110.2000PAC | 40 | Миниатюрное универсальное электромеханическое реле; монтаж на печатную плату или в розетку; выводы с шагом 5мм; 2CO 8A; контакты AgCdO; катушка 110В AC; степень защиты RTII; упаковка 10шт. | 1 | 10 | 0.0168 | 644
405281102001 | 40.52.8.110.2001 | 40 | Миниатюрное универсальное электромеханическое реле; монтаж на печатную плату или в розетку; выводы с шагом 5мм; 2CO 8A; контакты AgCdO; катушка 110В AC; влагозащита RTIII | 1 | 50 | 0.0168 | 666
405281102001PAC | 40.52.8.110.2001PAC | 40 | Миниатюрное универсальное электромеханическое реле; монтаж на печатную плату или в розетку; выводы с шагом 5мм; 2CO 8A; контакты AgCdO; катушка 110В AC; влагозащита RTIII; упаковка 10шт. | 1 | 10 | 0.0168 | 698
405281105000 | 40.52.8.110.5000 | 40 | Миниатюрное универсальное электромеханическое реле; монтаж на печатную плату или в розетку; выводы с шагом 5мм; 2CO 8A; контакты AgNi+Au; катушка 110В AC; степень защиты RTII | 1 | 50 | 0.0168 | 936
405281105000PAC | 40.52.8.110.5000PAC | 40 | Миниатюрное универсальное электромеханическое реле; монтаж на печатную плату или в розетку; выводы с шагом 5мм; 2CO 8A; контакты AgNi+Au; катушка 110В AC; степень защиты RTII; упаковка 10шт. | 1 | 10 | 0.0168 | 968
405281105001 | 40.52.8.110.5001 | 40 | Миниатюрное универсальное электромеханическое реле; монтаж на печатную плату или в розетку; выводы с шагом 5мм; 2CO 8A; контакты AgNi+Au; катушка 110В AC; влагозащита RTIII | 1 | 50 | 0.0168 | 990
405281105001PAC | 40.52.8.110.5001PAC | 40 | Миниатюрное универсальное электромеханическое реле; монтаж на печатную плату или в розетку; выводы с шагом 5мм; 2CO 8A; контакты AgNi+Au; катушка 110В AC; влагозащита RTIII; упаковка 10шт. | 1 | 10 | 0.0168 | 1022
405281105300 | 40.52.8.110.5300 | 40 | Миниатюрное универсальное электромеханическое реле; монтаж на печатную плату или в розетку; выводы с шагом 5мм; 2NO 8A; контакты AgNi+Au; катушка 110В AC; степень защиты RTII | 1 | 50 | 0.0168 | 936
405281105300PAC | 40.52.8.110.5300PAC | 40 | Миниатюрное универсальное электромеханическое реле; монтаж на печатную плату или в розетку; выводы с шагом 5мм; 2NO 8A; контакты AgNi+Au; катушка 110В AC; степень защиты RTII; упаковка 10шт. | 1 | 10 | 0.0168 | 968
405281200000 | 40.52.8.120.0000 | 40 | Миниатюрное универсальное электромеханическое реле; монтаж на печатную плату или в розетку; выводы с шагом 5мм; 2CO 8A; контакты AgNi; катушка 120В AC; степень защиты RTII | 1 | 50 | 0.0168 | 549
405281200000PAC | 40.52.8.120.0000PAC | 40 | Миниатюрное универсальное электромеханическое реле; монтаж на печатную плату или в розетку; выводы с шагом 5мм; 2CO 8A; контакты AgNi; катушка 120В AC; степень защиты RTII; упаковка 10шт. | 1 | 10 | 0.0168 | 580
405281200001 | 40.52.8.120.0001 | 40 | Миниатюрное универсальное электромеханическое реле; монтаж на печатную плату или в розетку; выводы с шагом 5мм; 2CO 8A; контакты AgNi; катушка 120В AC; влагозащита RTIII | 1 | 50 | 0.0168 | 603
405281200001PAC | 40.52.8.120.0001PAC | 40 | Миниатюрное универсальное электромеханическое реле; монтаж на печатную плату или в розетку; выводы с шагом 5мм; 2CO 8A; контакты AgNi; катушка 120В AC; влагозащита RTIII; упаковка 10шт. | 1 | 10 | 0.0168 | 635
405281200300 | 40.52.8.120.0300 | 40 | Миниатюрное универсальное электромеханическое реле; монтаж на печатную плату или в розетку; выводы с шагом 5мм; 2NO 8A; контакты AgNi; катушка 120В AC; степень защиты RTII | 1 | 50 | 0.0168 | 549
405281200300PAC | 40.52.8.120.0300PAC | 40 | Миниатюрное универсальное электромеханическое реле; монтаж на печатную плату или в розетку; выводы с шагом 5мм; 2NO 8A; контакты AgNi; катушка 120В AC; степень защиты RTII; упаковка 10шт. | 1 | 10 | 0.0168 | 580
405281202000 | 40.52.8.120.2000 | 40 | Миниатюрное универсальное электромеханическое реле; монтаж на печатную плату или в розетку; выводы с шагом 5мм; 2CO 8A; контакты AgCdO; катушка 120В AC; степень защиты RTII | 1 | 50 | 0.0168 | 613
405281202000PAC | 40.52.8.120.2000PAC | 40 | Миниатюрное универсальное электромеханическое реле; монтаж на печатную плату или в розетку; выводы с шагом 5мм; 2CO 8A; контакты AgCdO; катушка 120В AC; степень защиты RTII; упаковка 10шт. | 1 | 10 | 0.0168 | 644
405281202001 | 40.52.8.120.2001 | 40 | Миниатюрное универсальное электромеханическое реле; монтаж на печатную плату или в розетку; выводы с шагом 5мм; 2CO 8A; контакты AgCdO; катушка 120В AC; влагозащита RTIII | 1 | 50 | 0.0168 | 666
405281205000 | 40.52.8.120.5000 | 40 | Миниатюрное универсальное электромеханическое реле; монтаж на печатную плату или в розетку; выводы с шагом 5мм; 2CO 8A; контакты AgNi+Au; катушка 120В AC; степень защиты RTII | 1 | 50 | 0.0168 | 936
405281205000PAC | 40.52.8.120.5000PAC | 40 | Миниатюрное универсальное электромеханическое реле; монтаж на печатную плату или в розетку; выводы с шагом 5мм; 2CO 8A; контакты AgNi+Au; катушка 120В AC; степень защиты RTII; упаковка 10шт. | 1 | 10 | 0.0168 | 968
405281205001 | 40.52.8.120.5001 | 40 | Миниатюрное универсальное электромеханическое реле; монтаж на печатную плату или в розетку; выводы с шагом 5мм; 2CO 8A; контакты AgNi+Au; катушка 120В AC; влагозащита RTIII | 1 | 50 | 0.0168 | 990
405281250000 | 40.52.8.125.0000 | 40 | Миниатюрное универсальное электромеханическое реле; монтаж на печатную плату или в розетку; выводы с шагом 5мм; 2CO 8A; контакты AgNi; катушка 125В AC; степень защиты RTII | 1 | 50 | 0.0168 | 549
405281250000PAC | 40.52.8.125.0000PAC | 40 | Миниатюрное универсальное электромеханическое реле; монтаж на печатную плату или в розетку; выводы с шагом 5мм; 2CO 8A; контакты AgNi; катушка 125В AC; степень защиты RTII; упаковка 10шт. | 1 | 10 | 0.0168 | 581
405281250001 | 40.52.8.125.0001 | 40 | Миниатюрное универсальное электромеханическое реле; монтаж на печатную плату или в розетку; выводы с шагом 5мм; 2CO 8A; контакты AgNi; катушка 125В AC; влагозащита RTIII | 1 | 50 | 0.0168 | 603
405281250001PAC | 40.52.8.125.0001PAC | 40 | Миниатюрное универсальное электромеханическое реле; монтаж на печатную плату или в розетку; выводы с шагом 5мм; 2CO 8A; контакты AgNi; катушка 125В AC; влагозащита RTIII; упаковка 10шт. | 1 | 10 | 0.0168 | 635
405281252001 | 40.52.8.125.2001 | 40 | Миниатюрное универсальное электромеханическое реле; монтаж на печатную плату или в розетку; выводы с шагом 5мм; 2CO 8A; контакты AgCdO; катушка 125В AC; влагозащита RTIII | 1 | 50 | 0.0168 | 666
405281252001PAC | 40.52.8.125.2001PAC | 40 | Миниатюрное универсальное электромеханическое реле; монтаж на печатную плату или в розетку; выводы с шагом 5мм; 2CO 8A; контакты AgCdO; катушка 125В AC; влагозащита RTIII; упаковка 10шт. | 1 | 10 | 0.0168 | 698
405281255000 | 40.52.8.125.5000 | 40 | Миниатюрное универсальное электромеханическое реле; монтаж на печатную плату или в розетку; выводы с шагом 5мм; 2CO 8A; контакты AgNi+Au; катушка 125В AC; степень защиты RTII | 1 | 50 | 0.0168 | 936
405281255000PAC | 40.52.8.125.5000PAC | 40 | Миниатюрное универсальное электромеханическое реле; монтаж на печатную плату или в розетку; выводы с шагом 5мм; 2CO 8A; контакты AgNi+Au; катушка 125В AC; степень защиты RTII; упаковка 10шт. | 1 | 10 | 0.0168 | 968
405282300000 | 40.52.8.230.0000 | 40 | Миниатюрное универсальное электромеханическое реле; монтаж на печатную плату или в розетку; выводы с шагом 5мм; 2CO 8A; контакты AgNi; катушка 230В AC; степень защиты RTII | 1 | 50 | 0.0163 | 552
405282300000PAC | 40.52.8.230.0000PAC | 40 | Миниатюрное универсальное электромеханическое реле; монтаж на печатную плату или в розетку; выводы с шагом 5мм; 2CO 8A; контакты AgNi; катушка 230В AC; степень защиты RTII; упаковка 10шт. | 1 | 10 | 0.0163 | 706
405282300001 | 40.52.8.230.0001 | 40 | Миниатюрное универсальное электромеханическое реле; монтаж на печатную плату или в розетку; выводы с шагом 5мм; 2CO 8A; контакты AgNi; катушка 230В AC; влагозащита RTIII | 1 | 50 | 0.0168 | 698
405282300001PAC | 40.52.8.230.0001PAC | 40 | Миниатюрное универсальное электромеханическое реле; монтаж на печатную плату или в розетку; выводы с шагом 5мм; 2CO 8A; контакты AgNi; катушка 230В AC; влагозащита RTIII; упаковка 10шт. | 1 | 10 | 0.0168 | 729
405282300300 | 40.52.8.230.0300 | 40 | Миниатюрное универсальное электромеханическое реле; монтаж на печатную плату или в розетку; выводы с шагом 5мм; 2NO 8A; контакты AgNi; катушка 230В AC; степень защиты RTII | 1 | 50 | 0.0168 | 644
405282300300PAC | 40.52.8.230.0300PAC | 40 | Миниатюрное универсальное электромеханическое реле; монтаж на печатную плату или в розетку; выводы с шагом 5мм; 2NO 8A; контакты AgNi; катушка 230В AC; степень защиты RTII; упаковка 10шт. | 1 | 10 | 0.0168 | 676
405282300301 | 40.52.8.230.0301 | 40 | Миниатюрное универсальное электромеханическое реле; монтаж на печатную плату или в розетку; выводы с шагом 5мм; 2NO 8A; контакты AgNi; катушка 230В AC; влагозащита RTIII | 1 | 50 | 0.0168 | 698
405282300301PAC | 40.52.8.230.0301PAC | 40 | Миниатюрное универсальное электромеханическое реле; монтаж на печатную плату или в розетку; выводы с шагом 5мм; 2NO 8A; контакты AgNi; катушка 230В AC; влагозащита RTIII; упаковка 10шт. | 1 | 10 | 0.0168 | 729
405282302000 | 40.52.8.230.2000 | 40 | Миниатюрное универсальное электромеханическое реле; монтаж на печатную плату или в розетку; выводы с шагом 5мм; 2CO 8A; контакты AgCdO; катушка 230В AC; степень защиты RTII | 1 | 50 | 0.0168 | 707
405282302000PAC | 40.52.8.230.2000PAC | 40 | Миниатюрное универсальное электромеханическое реле; монтаж на печатную плату или в розетку; выводы с шагом 5мм; 2CO 8A; контакты AgCdO; катушка 230В AC; степень защиты RTII; упаковка 10шт. | 1 | 10 | 0.0168 | 739
405282305000 | 40.52.8.230.5000 | 40 | Миниатюрное универсальное электромеханическое реле; монтаж на печатную плату или в розетку; выводы с шагом 5мм; 2CO 8A; контакты AgNi+Au; катушка 230В AC; степень защиты RTII | 1 | 50 | 0.0168 | 1032
405282305000PAC | 40.52.8.230.5000PAC | 40 | Миниатюрное универсальное электромеханическое реле; монтаж на печатную плату или в розетку; выводы с шагом 5мм; 2CO 8A; контакты AgNi+Au; катушка 230В AC; степень защиты RTII; упаковка 10шт. | 1 | 10 | 0.0168 | 1062
405282305001 | 40.52.8.230.5001 | 40 | Миниатюрное универсальное электромеханическое реле; монтаж на печатную плату или в розетку; выводы с шагом 5мм; 2CO 8A; контакты AgNi+Au; катушка 230В AC; влагозащита RTIII | 1 | 50 | 0.0168 | 1084
405282305001PAC | 40.52.8.230.5001PAC | 40 | Миниатюрное универсальное электромеханическое реле; монтаж на печатную плату или в розетку; выводы с шагом 5мм; 2CO 8A; контакты AgNi+Au; катушка 230В AC; влагозащита RTIII; упаковка 10шт. | 1 | 10 | 0.0168 | 1116
405282305300 | 40.52.8.230.5300 | 40 | Миниатюрное универсальное электромеханическое реле; монтаж на печатную плату или в розетку; выводы с шагом 5мм; 2NO 8A; контакты AgNi+Au; катушка 230В AC; степень защиты RTII | 1 | 50 | 0.0168 | 1032
405282305300PAC | 40.52.8.230.5300PAC | 40 | Миниатюрное универсальное электромеханическое реле; монтаж на печатную плату или в розетку; выводы с шагом 5мм; 2NO 8A; контакты AgNi+Au; катушка 230В AC; степень защиты RTII; упаковка 10шт. | 1 | 10 | 0.0168 | 1062
405282400000 | 40.52.8.240.0000 | 40 | Миниатюрное универсальное электромеханическое реле; монтаж на печатную плату или в розетку; выводы с шагом 5мм; 2CO 8A; контакты AgNi; катушка 240В AC; степень защиты RTII | 1 | 50 | 0.0168 | 644
405282400000PAC | 40.52.8.240.0000PAC | 40 | Миниатюрное универсальное электромеханическое реле; монтаж на печатную плату или в розетку; выводы с шагом 5мм; 2CO 8A; контакты AgNi; катушка 240В AC; степень защиты RTII; упаковка 10шт. | 1 | 10 | 0.0168 | 676
405282400001 | 40.52.8.240.0001 | 40 | Миниатюрное универсальное электромеханическое реле; монтаж на печатную плату или в розетку; выводы с шагом 5мм; 2CO 8A; контакты AgNi; катушка 240В AC; влагозащита RTIII | 1 | 50 | 0.0168 | 698
405282400001PAC | 40.52.8.240.0001PAC | 40 | Миниатюрное универсальное электромеханическое реле; монтаж на печатную плату или в розетку; выводы с шагом 5мм; 2CO 8A; контакты AgNi; катушка 240В AC; влагозащита RTIII; упаковка 10шт. | 1 | 10 | 0.0168 | 729
405282402000 | 40.52.8.240.2000 | 40 | Миниатюрное универсальное электромеханическое реле; монтаж на печатную плату или в розетку; выводы с шагом 5мм; 2CO 8A; контакты AgCdO; катушка 240В AC; степень защиты RTII | 1 | 50 | 0.0168 | 707
405282402000PAC | 40.52.8.240.2000PAC | 40 | Миниатюрное универсальное электромеханическое реле; монтаж на печатную плату или в розетку; выводы с шагом 5мм; 2CO 8A; контакты AgCdO; катушка 240В AC; степень защиты RTII; упаковка 10шт. | 1 | 10 | 0.0168 | 739
405282402001 | 40.52.8.240.2001 | 40 | Миниатюрное универсальное электромеханическое реле; монтаж на печатную плату или в розетку; выводы с шагом 5мм; 2CO 8A; контакты AgCdO; катушка 240В AC; влагозащита RTIII | 1 | 50 | 0.0168 | 762
405282402001PAC | 40.52.8.240.2001PAC | 40 | Миниатюрное универсальное электромеханическое реле; монтаж на печатную плату или в розетку; выводы с шагом 5мм; 2CO 8A; контакты AgCdO; катушка 240В AC; влагозащита RTIII; упаковка 10шт. | 1 | 10 | 0.0168 | 793
405282405000 | 40.52.8.240.5000 | 40 | Миниатюрное универсальное электромеханическое реле; монтаж на печатную плату или в розетку; выводы с шагом 5мм; 2CO 8A; контакты AgNi+Au; катушка 240В AC; степень защиты RTII | 1 | 50 | 0.0168 | 1032
405282405000PAC | 40.52.8.240.5000PAC | 40 | Миниатюрное универсальное электромеханическое реле; монтаж на печатную плату или в розетку; выводы с шагом 5мм; 2CO 8A; контакты AgNi+Au; катушка 240В AC; влагозащита RTIII | 1 | 10 | 0.0168 | 1062
405282405001 | 40.52.8.240.5001 | 40 | Реле миниатюрное универсальное электромеханическое, монтаж на печатную плату или в розетку, выводы с шагом 5 мм, 2CO 8A, контакты AgNi+Au, катушка 240 В AC, влагозащита RTIII | 1 | 50 | 0.0168 | 1084
405290040000 | 40.52.9.004.0000 | 40 | Миниатюрное универсальное электромеханическое реле; монтаж на печатную плату или в розетку; выводы с шагом 5мм; 2CO 8A; контакты AgNi; катушка 4В DC; степень защиты RTII | 1 | 50 | 0.0172 | 425
405290040000PAC | 40.52.9.004.0000PAC | 40 | Миниатюрное универсальное электромеханическое реле; монтаж на печатную плату или в розетку; выводы с шагом 5мм; 2CO 8A; контакты AgNi; катушка 4В DC; степень защиты RTII; упаковка 10шт. | 1 | 10 | 0.0172 | 457
405290040001 | 40.52.9.004.0001 | 40 | Миниатюрное универсальное электромеханическое реле; монтаж на печатную плату или в розетку; выводы с шагом 5мм; 2CO 8A; контакты AgNi; катушка 4В DC; влагозащита RTIII | 1 | 50 | 0.0172 | 480
405290040001PAC | 40.52.9.004.0001PAC | 40 | Миниатюрное универсальное электромеханическое реле; монтаж на печатную плату или в розетку; выводы с шагом 5мм; 2CO 8A; контакты AgNi; катушка 4В DC; влагозащита RTIII; упаковка 10шт. | 1 | 10 | 0.0172 | 511
405290040003 | 40.52.9.004.0003 | 40 | Миниатюрное универсальное электромеханическое реле; монтаж на печатную плату или в розетку; выводы с шагом 5мм; 2CO 8A; контакты AgNi; катушка 4В DC; влагозащита RTIII; Высокая температура (+125°C) | 1 | 50 | 0.0172 | 591
405290040003PAC | 40.52.9.004.0003PAC | 40 | Миниатюрное универсальное электромеханическое реле; монтаж на печатную плату или в розетку; выводы с шагом 5мм; 2CO 8A; контакты AgNi; катушка 4В DC; влагозащита RTIII; Высокая температура (+125°C); упаковка 10шт. | 1 | 10 | 0.0172 | 621
405290040300 | 40.52.9.004.0300 | 40 | Миниатюрное универсальное электромеханическое реле; монтаж на печатную плату или в розетку; выводы с шагом 5мм; 2NO 8A; контакты AgNi; катушка 4В DC; степень защиты RTII | 1 | 50 | 0.0172 | 425
405290040300PAC | 40.52.9.004.0300PAC | 40 | Миниатюрное универсальное электромеханическое реле; монтаж на печатную плату или в розетку; выводы с шагом 5мм; 2NO 8A; контакты AgNi; катушка 4В DC; степень защиты RTII; упаковка 10шт. | 1 | 10 | 0.0172 | 457
405290040301 | 40.52.9.004.0301 | 40 | Миниатюрное универсальное электромеханическое реле; монтаж на печатную плату или в розетку; выводы с шагом 5мм; 2NO 8A; контакты AgNi; катушка 4В DC; влагозащита RTIII | 1 | 50 | 0.0172 | 480
405290040301PAC | 40.52.9.004.0301PAC | 40 | Миниатюрное универсальное электромеханическое реле; монтаж на печатную плату или в розетку; выводы с шагом 5мм; 2NO 8A; контакты AgNi; катушка 4В DC; влагозащита RTIII; упаковка 10шт. | 1 | 10 | 0.0172 | 511
405290042000 | 40.52.9.004.2000 | 40 | Миниатюрное универсальное электромеханическое реле; монтаж на печатную плату или в розетку; выводы с шагом 5мм; 2CO 8A; контакты AgCdO; катушка 4В DC; степень защиты RTII | 1 | 50 | 0.0172 | 489
405290042000PAC | 40.52.9.004.2000PAC | 40 | Миниатюрное универсальное электромеханическое реле; монтаж на печатную плату или в розетку; выводы с шагом 5мм; 2CO 8A; контакты AgCdO; катушка 4В DC; степень защиты RTII; упаковка 10шт. | 1 | 10 | 0.0172 | 521
405290045000 | 40.52.9.004.5000 | 40 | Миниатюрное универсальное электромеханическое реле; монтаж на печатную плату или в розетку; выводы с шагом 5мм; 2CO 8A; контакты AgNi+Au; катушка 4В DC; степень защиты RTII | 1 | 50 | 0.0172 | 813
405290045000PAC | 40.52.9.004.5000PAC | 40 | Миниатюрное универсальное электромеханическое реле; монтаж на печатную плату или в розетку; выводы с шагом 5мм; 2CO 8A; контакты AgNi+Au; катушка 4В DC; степень защиты RTII; упаковка 10шт. | 1 | 10 | 0.0172 | 844
405290045001 | 40.52.9.004.5001 | 40 | Миниатюрное универсальное электромеханическое реле; монтаж на печатную плату или в розетку; выводы с шагом 5мм; 2CO 8A; контакты AgNi+Au; катушка 4В DC; влагозащита RTIII | 1 | 50 | 0.0172 | 867
405290045001PAC | 40.52.9.004.5001PAC | 40 | Миниатюрное универсальное электромеханическое реле; монтаж на печатную плату или в розетку; выводы с шагом 5мм; 2CO 8A; контакты AgNi+Au; катушка 4В DC; влагозащита RTIII; упаковка 10шт. | 1 | 10 | 0.0172 | 897
405290050000 | 40.52.9.005.0000 | 40 | Миниатюрное универсальное электромеханическое реле; монтаж на печатную плату или в розетку; выводы с шагом 5мм; 2CO 8A; контакты AgNi; катушка 5В DC; степень защиты RTII | 1 | 50 | 0.0172 | 425
405290050000PAC | 40.52.9.005.0000PAC | 40 | Миниатюрное универсальное электромеханическое реле; монтаж на печатную плату или в розетку; выводы с шагом 5мм; 2CO 8A; контакты AgNi; катушка 5В DC; степень защиты RTII; упаковка 10шт. | 1 | 10 | 0.0172 | 457
405290050001 | 40.52.9.005.0001 | 40 | Миниатюрное универсальное электромеханическое реле; монтаж на печатную плату или в розетку; выводы с шагом 5мм; 2CO 8A; контакты AgNi; катушка 5В DC; влагозащита RTIII | 1 | 50 | 0.0172 | 480
405290050001PAC | 40.52.9.005.0001PAC | 40 | Миниатюрное универсальное электромеханическое реле; монтаж на печатную плату или в розетку; выводы с шагом 5мм; 2CO 8A; контакты AgNi; катушка 5В DC; влагозащита RTIII; упаковка 10шт. | 1 | 10 | 0.0172 | 511
405290050003 | 40.52.9.005.0003 | 40 | Миниатюрное универсальное электромеханическое реле; монтаж на печатную плату или в розетку; выводы с шагом 5мм; 2CO 8A; контакты AgNi; катушка 5В DC; влагозащита RTIII; Высокая температура (+125°C) | 1 | 50 | 0.0172 | 591
405290050003PAC | 40.52.9.005.0003PAC | 40 | Миниатюрное универсальное электромеханическое реле; монтаж на печатную плату или в розетку; выводы с шагом 5мм; 2CO 8A; контакты AgNi; катушка 5В DC; влагозащита RTIII; Высокая температура (+125°C); упаковка 10шт. | 1 | 10 | 0.0172 | 621
405290050300 | 40.52.9.005.0300 | 40 | Миниатюрное универсальное электромеханическое реле; монтаж на печатную плату или в розетку; выводы с шагом 5мм; 2NO 8A; контакты AgNi; катушка 5В DC; степень защиты RTII | 1 | 50 | 0.0172 | 425
405290050300PAC | 40.52.9.005.0300PAC | 40 | Миниатюрное универсальное электромеханическое реле; монтаж на печатную плату или в розетку; выводы с шагом 5мм; 2NO 8A; контакты AgNi; катушка 5В DC; степень защиты RTII; упаковка 10шт. | 1 | 10 | 0.0172 | 457
405290055000 | 40.52.9.005.5000 | 40 | Миниатюрное универсальное электромеханическое реле; монтаж на печатную плату или в розетку; выводы с шагом 5мм; 2CO 8A; контакты AgNi+Au; катушка 5В DC; степень защиты RTII | 1 | 50 | 0.0172 | 813
405290055000PAC | 40.52.9.005.5000PAC | 40 | Миниатюрное универсальное электромеханическое реле; монтаж на печатную плату или в розетку; выводы с шагом 5мм; 2CO 8A; контакты AgNi+Au; катушка 5В DC; степень защиты RTII; упаковка 10шт. | 1 | 10 | 0.0172 | 844
405290060000 | 40.52.9.006.0000 | 40 | Миниатюрное универсальное электромеханическое реле; монтаж на печатную плату или в розетку; выводы с шагом 5мм; 2CO 8A; контакты AgNi; катушка 6В DC; степень защиты RTII | 1 | 50 | 0.0172 | 425
405290060000PAC | 40.52.9.006.0000PAC | 40 | Миниатюрное универсальное электромеханическое реле; монтаж на печатную плату или в розетку; выводы с шагом 5мм; 2CO 8A; контакты AgNi; катушка 6В DC; степень защиты RTII; упаковка 10шт. | 1 | 10 | 0.0172 | 457
405290060001 | 40.52.9.006.0001 | 40 | Миниатюрное универсальное электромеханическое реле; монтаж на печатную плату или в розетку; выводы с шагом 5мм; 2CO 8A; контакты AgNi; катушка 6В DC; влагозащита RTIII | 1 | 50 | 0.0172 | 480
405290060001PAC | 40.52.9.006.0001PAC | 40 | Миниатюрное универсальное электромеханическое реле; монтаж на печатную плату или в розетку; выводы с шагом 5мм; 2CO 8A; контакты AgNi; катушка 6В DC; влагозащита RTIII; упаковка 10шт. | 1 | 10 | 0.0172 | 511
405290060003 | 40.52.9.006.0003 | 40 | Миниатюрное универсальное электромеханическое реле; монтаж на печатную плату или в розетку; выводы с шагом 5мм; 2CO 8A; контакты AgNi; катушка 6В DC; влагозащита RTIII; Высокая температура (+125°C); | 1 | 50 | 0.0172 | 591
405290060003PAC | 40.52.9.006.0003PAC | 40 | Миниатюрное универсальное электромеханическое реле; монтаж на печатную плату или в розетку; выводы с шагом 5мм; 2CO 8A; контакты AgNi; катушка 6В DC; влагозащита RTIII; Высокая температура (+125°C); упаковка 10шт. | 1 | 10 | 0.0172 | 621
405290060300 | 40.52.9.006.0300 | 40 | Миниатюрное универсальное электромеханическое реле; монтаж на печатную плату или в розетку; выводы с шагом 5мм; 2NO 8A; контакты AgNi; катушка 6В DC; степень защиты RTII | 1 | 50 | 0.0172 | 425
405290060300PAC | 40.52.9.006.0300PAC | 40 | Миниатюрное универсальное электромеханическое реле; монтаж на печатную плату или в розетку; выводы с шагом 5мм; 2NO 8A; контакты AgNi; катушка 6В DC; степень защиты RTII; упаковка 10шт. | 1 | 10 | 0.0172 | 457
405290060301 | 40.52.9.006.0301 | 40 | Миниатюрное универсальное электромеханическое реле; монтаж на печатную плату или в розетку; выводы с шагом 5мм; 2NO 8A; контакты AgNi; катушка 6В DC; влагозащита RTIII | 1 | 50 | 0.0172 | 480
405290060301PAC | 40.52.9.006.0301PAC | 40 | Миниатюрное универсальное электромеханическое реле; монтаж на печатную плату или в розетку; выводы с шагом 5мм; 2NO 8A; контакты AgNi; катушка 6В DC; влагозащита RTIII; упаковка 10шт. | 1 | 10 | 0.0172 | 511
405290062000 | 40.52.9.006.2000 | 40 | Миниатюрное универсальное электромеханическое реле; монтаж на печатную плату или в розетку; выводы с шагом 5мм; 2CO 8A; контакты AgCdO; катушка 6В DC; степень защиты RTII | 1 | 50 | 0.0172 | 489
405290062000PAC | 40.52.9.006.2000PAC | 40 | Миниатюрное универсальное электромеханическое реле; монтаж на печатную плату или в розетку; выводы с шагом 5мм; 2CO 8A; контакты AgCdO; катушка 6В DC; степень защиты RTII; упаковка 10шт. | 1 | 10 | 0.0172 | 521
405290062001 | 40.52.9.006.2001 | 40 | Миниатюрное универсальное электромеханическое реле; монтаж на печатную плату или в розетку; выводы с шагом 5мм; 2CO 8A; контакты AgCdO; катушка 6В DC; влагозащита RTIII | 1 | 50 | 0.0172 | 543
405290062300 | 40.52.9.006.2300 | 40 | Миниатюрное универсальное электромеханическое реле; монтаж на печатную плату или в розетку; выводы с шагом 5мм; 2NO 8A; контакты AgCdO; катушка 6В DC; степень защиты RTII | 1 | 50 | 0.0172 | 489
405290062300PAC | 40.52.9.006.2300PAC | 40 | Миниатюрное универсальное электромеханическое реле; монтаж на печатную плату или в розетку; выводы с шагом 5мм; 2NO 8A; контакты AgCdO; катушка 6В DC; степень защиты RTII; упаковка 10шт. | 1 | 10 | 0.0172 | 521
405290065000 | 40.52.9.006.5000 | 40 | Миниатюрное универсальное электромеханическое реле; монтаж на печатную плату или в розетку; выводы с шагом 5мм; 2CO 8A; контакты AgNi+Au; катушка 6В DC; степень защиты RTII | 1 | 50 | 0.0172 | 813
405290065000PAC | 40.52.9.006.5000PAC | 40 | Миниатюрное универсальное электромеханическое реле; монтаж на печатную плату или в розетку; выводы с шагом 5мм; 2CO 8A; контакты AgNi+Au; катушка 6В DC; степень защиты RTII; упаковка 10шт. | 1 | 10 | 0.0172 | 844
405290065001 | 40.52.9.006.5001 | 40 | Миниатюрное универсальное электромеханическое реле; монтаж на печатную плату или в розетку; выводы с шагом 5мм; 2CO 8A; контакты AgNi+Au; катушка 6В DC; влагозащита RTIII | 1 | 50 | 0.0172 | 867
405290065001PAC | 40.52.9.006.5001PAC | 40 | Миниатюрное универсальное электромеханическое реле; монтаж на печатную плату или в розетку; выводы с шагом 5мм; 2CO 8A; контакты AgNi+Au; катушка 6В DC; влагозащита RTIII; упаковка 10шт. | 1 | 10 | 0.0172 | 897
405290065003 | 40.52.9.006.5003 | 40 | Миниатюрное универсальное электромеханическое реле; монтаж на печатную плату или в розетку; выводы с шагом 5мм; 2CO 8A; контакты AgNi+Au; катушка 6В DC; влагозащита RTIII; Высокая температура (+125°C) | 1 | 50 | 0.0172 | 977
405290065003PAC | 40.52.9.006.5003PAC | 40 | Миниатюрное универсальное электромеханическое реле; монтаж на печатную плату или в розетку; выводы с шагом 5мм; 2CO 8A; контакты AgNi+Au; катушка 6В DC; влагозащита RTIII; Высокая температура (+125°C); упаковка 10шт. | 1 | 10 | 0.0172 | 1009
405290070000 | 40.52.9.007.0000 | 40 | Миниатюрное универсальное электромеханическое реле; монтаж на печатную плату или в розетку; выводы с шагом 5мм; 2CO 8A; контакты AgNi; катушка 7В DC; степень защиты RTII | 1 | 50 | 0.0172 | 425
405290070000PAC | 40.52.9.007.0000PAC | 40 | Миниатюрное универсальное электромеханическое реле; монтаж на печатную плату или в розетку; выводы с шагом 5мм; 2CO 8A; контакты AgNi; катушка 7В DC; степень защиты RTII; упаковка 10шт. | 1 | 10 | 0.0172 | 457
405290070001 | 40.52.9.007.0001 | 40 | Миниатюрное универсальное электромеханическое реле; монтаж на печатную плату или в розетку; выводы с шагом 5мм; 2CO 8A; контакты AgNi; катушка 7В DC; влагозащита RTIII | 1 | 50 | 0.0172 | 480
405290070001PAC | 40.52.9.007.0001PAC | 40 | Миниатюрное универсальное электромеханическое реле; монтаж на печатную плату или в розетку; выводы с шагом 5мм; 2CO 8A; контакты AgNi; катушка 7В DC; влагозащита RTIII; упаковка 10шт. | 1 | 10 | 0.0172 | 511
405290070300 | 40.52.9.007.0300 | 40 | Миниатюрное универсальное электромеханическое реле; монтаж на печатную плату или в розетку; выводы с шагом 5мм; 2NO 8A; контакты AgNi; катушка 7В DC; степень защиты RTII | 1 | 50 | 0.0172 | 425
405290070300PAC | 40.52.9.007.0300PAC | 40 | Миниатюрное универсальное электромеханическое реле; монтаж на печатную плату или в розетку; выводы с шагом 5мм; 2NO 8A; контакты AgNi; катушка 7В DC; степень защиты RTII; упаковка 10шт. | 1 | 10 | 0.0172 | 457
405290070301 | 40.52.9.007.0301 | 40 | Миниатюрное универсальное электромеханическое реле; монтаж на печатную плату или в розетку; выводы с шагом 5мм; 2NO 8A; контакты AgNi; катушка 7В DC; влагозащита RTIII | 1 | 50 | 0.0172 | 480
405290070301PAC | 40.52.9.007.0301PAC | 40 | Миниатюрное универсальное электромеханическое реле; монтаж на печатную плату или в розетку; выводы с шагом 5мм; 2NO 8A; контакты AgNi; катушка 7В DC; влагозащита RTIII; упаковка 10шт. | 1 | 10 | 0.0172 | 511
405290072001 | 40.52.9.007.2001 | 40 | Миниатюрное универсальное электромеханическое реле; монтаж на печатную плату или в розетку; выводы с шагом 5мм; 2CO 8A; контакты AgCdO; катушка 7В DC; влагозащита RTIII | 1 | 50 | 0.0172 | 543
405290072001PAC | 40.52.9.007.2001PAC | 40 | Миниатюрное универсальное электромеханическое реле; монтаж на печатную плату или в розетку; выводы с шагом 5мм; 2CO 8A; контакты AgCdO; катушка 7В DC; влагозащита RTIII; упаковка 10шт. | 1 | 10 | 0.0172 | 574
405290075000 | 40.52.9.007.5000 | 40 | Миниатюрное универсальное электромеханическое реле; монтаж на печатную плату или в розетку; выводы с шагом 5мм; 2CO 8A; контакты AgNi+Au; катушка 7В DC; степень защиты RTII | 1 | 50 | 0.0172 | 813
405290075000PAC | 40.52.9.007.5000PAC | 40 | Миниатюрное универсальное электромеханическое реле; монтаж на печатную плату или в розетку; выводы с шагом 5мм; 2CO 8A; контакты AgNi+Au; катушка 7В DC; степень защиты RTII; упаковка 10шт. | 1 | 10 | 0.0172 | 844
405290090000 | 40.52.9.009.0000 | 40 | Миниатюрное универсальное электромеханическое реле; монтаж на печатную плату или в розетку; выводы с шагом 5мм; 2CO 8A; контакты AgNi; катушка 9В DC; степень защиты RTII | 1 | 50 | 0.0172 | 425
405290090000PAC | 40.52.9.009.0000PAC | 40 | Миниатюрное универсальное электромеханическое реле; монтаж на печатную плату или в розетку; выводы с шагом 5мм; 2CO 8A; контакты AgNi; катушка 9В DC; степень защиты RTII; упаковка 10шт. | 1 | 10 | 0.0172 | 457
405290090001 | 40.52.9.009.0001 | 40 | Миниатюрное универсальное электромеханическое реле; монтаж на печатную плату или в розетку; выводы с шагом 5мм; 2CO 8A; контакты AgNi; катушка 9В DC; влагозащита RTIII | 1 | 50 | 0.0172 | 480
405290090001PAC | 40.52.9.009.0001PAC | 40 | Миниатюрное универсальное электромеханическое реле; монтаж на печатную плату или в розетку; выводы с шагом 5мм; 2CO 8A; контакты AgNi; катушка 9В DC; влагозащита RTIII; упаковка 10шт. | 1 | 10 | 0.0172 | 511
405290090003 | 40.52.9.009.0003 | 40 | Миниатюрное универсальное электромеханическое реле; монтаж на печатную плату или в розетку; выводы с шагом 5мм; 2CO 8A; контакты AgNi; катушка 9В DC; влагозащита RTIII; Высокая температура (+125°C) | 1 | 50 | 0.0172 | 591
405290090003PAC | 40.52.9.009.0003PAC | 40 | Миниатюрное универсальное электромеханическое реле; монтаж на печатную плату или в розетку; выводы с шагом 5мм; 2CO 8A; контакты AgNi; катушка 9В DC; влагозащита RTIII; Высокая температура (+125°C); упаковка 10шт. | 1 | 10 | 0.0172 | 621
405290090300 | 40.52.9.009.0300 | 40 | Миниатюрное универсальное электромеханическое реле; монтаж на печатную плату или в розетку; выводы с шагом 5мм; 2NO 8A; контакты AgNi; катушка 9В DC; степень защиты RTII | 1 | 50 | 0.0172 | 425
405290090300PAC | 40.52.9.009.0300PAC | 40 | Миниатюрное универсальное электромеханическое реле; монтаж на печатную плату или в розетку; выводы с шагом 5мм; 2NO 8A; контакты AgNi; катушка 9В DC; степень защиты RTII; упаковка 10шт. | 1 | 10 | 0.0172 | 457
405290090301 | 40.52.9.009.0301 | 40 | Миниатюрное универсальное электромеханическое реле; монтаж на печатную плату или в розетку; выводы с шагом 5мм; 2NO 8A; контакты AgNi; катушка 9В DC; влагозащита RTIII | 1 | 50 | 0.0172 | 480
405290090301PAC | 40.52.9.009.0301PAC | 40 | Миниатюрное универсальное электромеханическое реле; монтаж на печатную плату или в розетку; выводы с шагом 5мм; 2NO 8A; контакты AgNi; катушка 9В DC; влагозащита RTIII; упаковка 10шт. | 1 | 10 | 0.0172 | 511
405290092000 | 40.52.9.009.2000 | 40 | Миниатюрное универсальное электромеханическое реле; монтаж на печатную плату или в розетку; выводы с шагом 5мм; 2CO 8A; контакты AgCdO; катушка 9В DC; степень защиты RTII | 1 | 50 | 0.0172 | 489
405290092000PAC | 40.52.9.009.2000PAC | 40 | Миниатюрное универсальное электромеханическое реле; монтаж на печатную плату или в розетку; выводы с шагом 5мм; 2CO 8A; контакты AgCdO; катушка 9В DC; степень защиты RTII; упаковка 10шт. | 1 | 10 | 0.0172 | 521
405290092001 | 40.52.9.009.2001 | 40 | Миниатюрное универсальное электромеханическое реле; монтаж на печатную плату или в розетку; выводы с шагом 5мм; 2CO 8A; контакты AgCdO; катушка 9В DC; влагозащита RTIII | 1 | 50 | 0.0172 | 543
405290092001PAC | 40.52.9.009.2001PAC | 40 | Миниатюрное универсальное электромеханическое реле; монтаж на печатную плату или в розетку; выводы с шагом 5мм; 2CO 8A; контакты AgCdO; катушка 9В DC; влагозащита RTIII; упаковка 10шт. | 1 | 10 | 0.0172 | 574
405290095000 | 40.52.9.009.5000 | 40 | Миниатюрное универсальное электромеханическое реле; монтаж на печатную плату или в розетку; выводы с шагом 5мм; 2CO 8A; контакты AgNi+Au; катушка 9В DC; степень защиты RTII | 1 | 50 | 0.0172 | 813
405290095000PAC | 40.52.9.009.5000PAC | 40 | Миниатюрное универсальное электромеханическое реле; монтаж на печатную плату или в розетку; выводы с шагом 5мм; 2CO 8A; контакты AgNi+Au; катушка 9В DC; степень защиты RTII; упаковка 10шт. | 1 | 10 | 0.0172 | 844
405290120000 | 40.52.9.012.0000 | 40 | Миниатюрное универсальное электромеханическое реле; монтаж на печатную плату или в розетку; выводы с шагом 5мм; 2CO 8A; контакты AgNi; катушка 12В DC; степень защиты RTII | 1 | 50 | 0.0172 | 339
405290120000PAC | 40.52.9.012.0000PAC | 40 | Миниатюрное универсальное электромеханическое реле; монтаж на печатную плату или в розетку; выводы с шагом 5мм; 2CO 8A; контакты AgNi; катушка 12В DC; степень защиты RTII; упаковка 10шт. | 1 | 10 | 0.0172 | 378
405290120001 | 40.52.9.012.0001 | 40 | Миниатюрное универсальное электромеханическое реле; монтаж на печатную плату или в розетку; выводы с шагом 5мм; 2CO 8A; контакты AgNi; катушка 12В DC; влагозащита RTIII | 1 | 50 | 0.0178 | 387
405290120001PAC | 40.52.9.012.0001PAC | 40 | Миниатюрное универсальное электромеханическое реле; монтаж на печатную плату или в розетку; выводы с шагом 5мм; 2CO 8A; контакты AgNi; катушка 12В DC; влагозащита RTIII; упаковка 10шт. | 1 | 10 | 0.0178 | 419
405290120003 | 40.52.9.012.0003 | 40 | Миниатюрное универсальное электромеханическое реле; монтаж на печатную плату или в розетку; выводы с шагом 5мм; 2CO 8A; контакты AgNi; катушка 12В DC; влагозащита RTIII; Высокая температура (+125°C) | 1 | 50 | 0.0172 | 498
405290120003PAC | 40.52.9.012.0003PAC | 40 | Миниатюрное универсальное электромеханическое реле; монтаж на печатную плату или в розетку; выводы с шагом 5мм; 2CO 8A; контакты AgNi; катушка 12В DC; влагозащита RTIII; Высокая температура (+125°C); упаковка 10шт. | 1 | 10 | 0.0172 | 529
405290120300 | 40.52.9.012.0300 | 40 | Миниатюрное универсальное электромеханическое реле; монтаж на печатную плату или в розетку; выводы с шагом 5мм; 2NO 8A; контакты AgNi; катушка 12В DC; степень защиты RTII | 1 | 50 | 0.0167 | 333
405290120300PAC | 40.52.9.012.0300PAC | 40 | Миниатюрное универсальное электромеханическое реле; монтаж на печатную плату или в розетку; выводы с шагом 5мм; 2NO 8A; контакты AgNi; катушка 12В DC; степень защиты RTII; упаковка 10шт. | 1 | 10 | 0.0167 | 365
405290120301 | 40.52.9.012.0301 | 40 | Миниатюрное универсальное электромеханическое реле; монтаж на печатную плату или в розетку; выводы с шагом 5мм; 2NO 8A; контакты AgNi; катушка 12В DC; влагозащита RTIII | 1 | 50 | 0.0172 | 387
405290120301PAC | 40.52.9.012.0301PAC | 40 | Миниатюрное универсальное электромеханическое реле; монтаж на печатную плату или в розетку; выводы с шагом 5мм; 2NO 8A; контакты AgNi; катушка 12В DC; влагозащита RTIII; упаковка 10шт. | 1 | 10 | 0.0172 | 419
405290122000 | 40.52.9.012.2000 | 40 | Миниатюрное универсальное электромеханическое реле; монтаж на печатную плату или в розетку; выводы с шагом 5мм; 2CO 8A; контакты AgCdO; катушка 12В DC; степень защиты RTII | 1 | 50 | 0.0172 | 396
405290122000PAC | 40.52.9.012.2000PAC | 40 | Миниатюрное универсальное электромеханическое реле; монтаж на печатную плату или в розетку; выводы с шагом 5мм; 2CO 8A; контакты AgCdO; катушка 12В DC; степень защиты RTII; упаковка 10шт. | 1 | 10 | 0.0172 | 429
405290122001 | 40.52.9.012.2001 | 40 | Миниатюрное универсальное электромеханическое реле; монтаж на печатную плату или в розетку; выводы с шагом 5мм; 2CO 8A; контакты AgCdO; катушка 12В DC; влагозащита RTIII | 1 | 50 | 0.0172 | 451
405290122001PAC | 40.52.9.012.2001PAC | 40 | Миниатюрное универсальное электромеханическое реле; монтаж на печатную плату или в розетку; выводы с шагом 5мм; 2CO 8A; контакты AgCdO; катушка 12В DC; влагозащита RTIII; упаковка 10шт. | 1 | 10 | 0.0172 | 483
405290122300 | 40.52.9.012.2300 | 40 | Миниатюрное универсальное электромеханическое реле; монтаж на печатную плату или в розетку; выводы с шагом 5мм; 2NO 8A; контакты AgCdO; катушка 12В DC; степень защиты RTII | 1 | 50 | 0.0172 | 396
405290122300PAC | 40.52.9.012.2300PAC | 40 | Миниатюрное универсальное электромеханическое реле; монтаж на печатную плату или в розетку; выводы с шагом 5мм; 2NO 8A; контакты AgCdO; катушка 12В DC; степень защиты RTII; упаковка 10шт. | 1 | 10 | 0.0172 | 429
405290122301 | 40.52.9.012.2301 | 40 | Миниатюрное универсальное электромеханическое реле; монтаж на печатную плату или в розетку; выводы с шагом 5мм; 2NO 8A; контакты AgCdO; катушка 12В DC; влагозащита RTIII | 1 | 50 | 0.0172 | 451
405290122301PAC | 40.52.9.012.2301PAC | 40 | Миниатюрное универсальное электромеханическое реле; монтаж на печатную плату или в розетку; выводы с шагом 5мм; 2NO 8A; контакты AgCdO; катушка 12В DC; влагозащита RTIII; упаковка 10шт. | 1 | 10 | 0.0172 | 483
405290125000 | 40.52.9.012.5000 | 40 | Миниатюрное универсальное электромеханическое реле; монтаж на печатную плату или в розетку; выводы с шагом 5мм; 2CO 8A; контакты AgNi+Au; катушка 12В DC; степень защиты RTII | 1 | 50 | 0.0172 | 720
405290125000PAC | 40.52.9.012.5000PAC | 40 | Миниатюрное универсальное электромеханическое реле; монтаж на печатную плату или в розетку; выводы с шагом 5мм; 2CO 8A; контакты AgNi+Au; катушка 12В DC; степень защиты RTII; упаковка 10шт. | 1 | 10 | 0.0172 | 752
405290125001 | 40.52.9.012.5001 | 40 | Миниатюрное универсальное электромеханическое реле; монтаж на печатную плату или в розетку; выводы с шагом 5мм; 2CO 8A; контакты AgNi+Au; катушка 12В DC; влагозащита RTIII | 1 | 50 | 0.0178 | 774
405290125001PAC | 40.52.9.012.5001PAC | 40 | Миниатюрное универсальное электромеханическое реле; монтаж на печатную плату или в розетку; выводы с шагом 5мм; 2CO 8A; контакты AgNi+Au; катушка 12В DC; влагозащита RTIII; упаковка 10шт. | 1 | 10 | 0.0178 | 805
405290125300 | 40.52.9.012.5300 | 40 | Миниатюрное универсальное электромеханическое реле; монтаж на печатную плату или в розетку; выводы с шагом 5мм; 2NO 8A; контакты AgNi+Au; катушка 12В DC; степень защиты RTII | 1 | 50 | 0.0172 | 720
405290125300PAC | 40.52.9.012.5300PAC | 40 | Миниатюрное универсальное электромеханическое реле; монтаж на печатную плату или в розетку; выводы с шагом 5мм; 2NO 8A; контакты AgNi+Au; катушка 12В DC; степень защиты RTII; упаковка 10шт. | 1 | 10 | 0.0172 | 752
405290140000 | 40.52.9.014.0000 | 40 | Миниатюрное универсальное электромеханическое реле; монтаж на печатную плату или в розетку; выводы с шагом 5мм; 2CO 8A; контакты AgNi; катушка 14В DC; степень защиты RTII | 1 | 50 | 0.0172 | 425
405290140000PAC | 40.52.9.014.0000PAC | 40 | Миниатюрное универсальное электромеханическое реле; монтаж на печатную плату или в розетку; выводы с шагом 5мм; 2CO 8A; контакты AgNi; катушка 14В DC; степень защиты RTII; упаковка 10шт. | 1 | 10 | 0.0172 | 457
405290140001 | 40.52.9.014.0001 | 40 | Миниатюрное универсальное электромеханическое реле; монтаж на печатную плату или в розетку; выводы с шагом 5мм; 2CO 8A; контакты AgNi; катушка 14В DC; влагозащита RTIII | 1 | 50 | 0.0172 | 480
405290140001PAC | 40.52.9.014.0001PAC | 40 | Миниатюрное универсальное электромеханическое реле; монтаж на печатную плату или в розетку; выводы с шагом 5мм; 2CO 8A; контакты AgNi; катушка 14В DC; влагозащита RTIII; упаковка 10шт. | 1 | 10 | 0.0172 | 511
405290140003 | 40.52.9.014.0003 | 40 | Миниатюрное универсальное электромеханическое реле; монтаж на печатную плату или в розетку; выводы с шагом 5мм; 2CO 8A; контакты AgNi; катушка 14В DC; влагозащита RTIII; Высокая температура (+125°C) | 1 | 50 | 0.0172 | 591
405290140003PAC | 40.52.9.014.0003PAC | 40 | Миниатюрное универсальное электромеханическое реле; монтаж на печатную плату или в розетку; выводы с шагом 5мм; 2CO 8A; контакты AgNi; катушка 14В DC; влагозащита RTIII; Высокая температура (+125°C); упаковка 10шт. | 1 | 10 | 0.0172 | 621
405290140300 | 40.52.9.014.0300 | 40 | Миниатюрное универсальное электромеханическое реле; монтаж на печатную плату или в розетку; выводы с шагом 5мм; 2NO 8A; контакты AgNi; катушка 14В DC; степень защиты RTII | 1 | 50 | 0.0172 | 425
405290140300PAC | 40.52.9.014.0300PAC | 40 | Миниатюрное универсальное электромеханическое реле; монтаж на печатную плату или в розетку; выводы с шагом 5мм; 2NO 8A; контакты AgNi; катушка 14В DC; степень защиты RTII; упаковка 10шт. | 1 | 10 | 0.0172 | 457
405290140301 | 40.52.9.014.0301 | 40 | Миниатюрное универсальное электромеханическое реле; монтаж на печатную плату или в розетку; выводы с шагом 5мм; 2NO 8A; контакты AgNi; катушка 14В DC; влагозащита RTIII | 1 | 50 | 0.0172 | 480
405290140301PAC | 40.52.9.014.0301PAC | 40 | Миниатюрное универсальное электромеханическое реле; монтаж на печатную плату или в розетку; выводы с шагом 5мм; 2NO 8A; контакты AgNi; катушка 14В DC; влагозащита RTIII; упаковка 10шт. | 1 | 10 | 0.0172 | 511
405290142000 | 40.52.9.014.2000 | 40 | Миниатюрное универсальное электромеханическое реле; монтаж на печатную плату или в розетку; выводы с шагом 5мм; 2CO 8A; контакты AgCdO; катушка 14В DC; степень защиты RTII | 1 | 50 | 0.0172 | 489
405290142000PAC | 40.52.9.014.2000PAC | 40 | Миниатюрное универсальное электромеханическое реле; монтаж на печатную плату или в розетку; выводы с шагом 5мм; 2CO 8A; контакты AgCdO; катушка 14В DC; степень защиты RTII; упаковка 10шт. | 1 | 10 | 0.0172 | 521
405290142001 | 40.52.9.014.2001 | 40 | Миниатюрное универсальное электромеханическое реле; монтаж на печатную плату или в розетку; выводы с шагом 5мм; 2CO 8A; контакты AgCdO; катушка 14В DC; влагозащита RTIII | 1 | 50 | 0.0172 | 543
405290142001PAC | 40.52.9.014.2001PAC | 40 | Миниатюрное универсальное электромеханическое реле; монтаж на печатную плату или в розетку; выводы с шагом 5мм; 2CO 8A; контакты AgCdO; катушка 14В DC; влагозащита RTIII; упаковка 10шт. | 1 | 10 | 0.0172 | 574
405290142300 | 40.52.9.014.2300 | 40 | Миниатюрное универсальное электромеханическое реле; монтаж на печатную плату или в розетку; выводы с шагом 5мм; 2NO 8A; контакты AgCdO; катушка 14В DC; степень защиты RTII | 1 | 50 | 0.0172 | 489
405290142300PAC | 40.52.9.014.2300PAC | 40 | Миниатюрное универсальное электромеханическое реле; монтаж на печатную плату или в розетку; выводы с шагом 5мм; 2NO 8A; контакты AgCdO; катушка 14В DC; степень защиты RTII; упаковка 10шт. | 1 | 10 | 0.0172 | 521
405290145000 | 40.52.9.014.5000 | 40 | Миниатюрное универсальное электромеханическое реле; монтаж на печатную плату или в розетку; выводы с шагом 5мм; 2CO 8A; контакты AgNi+Au; катушка 14В DC; степень защиты RTII | 1 | 50 | 0.0172 | 813
405290145000PAC | 40.52.9.014.5000PAC | 40 | Миниатюрное универсальное электромеханическое реле; монтаж на печатную плату или в розетку; выводы с шагом 5мм; 2CO 8A; контакты AgNi+Au; катушка 14В DC; степень защиты RTII; упаковка 10шт. | 1 | 10 | 0.0172 | 844
405290145001 | 40.52.9.014.5001 | 40 | Миниатюрное универсальное электромеханическое реле; монтаж на печатную плату или в розетку; выводы с шагом 5мм; 2CO 8A; контакты AgNi+Au; катушка 14В DC; влагозащита RTIII | 1 | 50 | 0.0172 | 867
405290145001PAC | 40.52.9.014.5001PAC | 40 | Миниатюрное универсальное электромеханическое реле; монтаж на печатную плату или в розетку; выводы с шагом 5мм; 2CO 8A; контакты AgNi+Au; катушка 14В DC; влагозащита RTIII; упаковка 10шт. | 1 | 10 | 0.0172 | 897
405290145300 | 40.52.9.014.5300 | 40 | Миниатюрное универсальное электромеханическое реле; монтаж на печатную плату или в розетку; выводы с шагом 5мм; 2NO 8A; контакты AgNi+Au; катушка 14В DC; степень защиты RTII | 1 | 50 | 0.0172 | 813
405290145300PAC | 40.52.9.014.5300PAC | 40 | Миниатюрное универсальное электромеханическое реле; монтаж на печатную плату или в розетку; выводы с шагом 5мм; 2NO 8A; контакты AgNi+Au; катушка 14В DC; степень защиты RTII; упаковка 10шт. | 1 | 10 | 0.0172 | 844
405290180000 | 40.52.9.018.0000 | 40 | Миниатюрное универсальное электромеханическое реле; монтаж на печатную плату или в розетку; выводы с шагом 5мм; 2CO 8A; контакты AgNi; катушка 18В DC; степень защиты RTII | 1 | 50 | 0.0167 | 425
405290180000PAC | 40.52.9.018.0000PAC | 40 | Миниатюрное универсальное электромеханическое реле; монтаж на печатную плату или в розетку; выводы с шагом 5мм; 2CO 8A; контакты AgNi; катушка 18В DC; степень защиты RTII; упаковка 10шт. | 1 | 10 | 0.0167 | 457
405290180001 | 40.52.9.018.0001 | 40 | Миниатюрное универсальное электромеханическое реле; монтаж на печатную плату или в розетку; выводы с шагом 5мм; 2CO 8A; контакты AgNi; катушка 18В DC; влагозащита RTIII | 1 | 50 | 0.0167 | 480
405290180001PAC | 40.52.9.018.0001PAC | 40 | Миниатюрное универсальное электромеханическое реле; монтаж на печатную плату или в розетку; выводы с шагом 5мм; 2CO 8A; контакты AgNi; катушка 18В DC; влагозащита RTIII; упаковка 10шт. | 1 | 10 | 0.0167 | 511
405290180003 | 40.52.9.018.0003 | 40 | Миниатюрное универсальное электромеханическое реле; монтаж на печатную плату или в розетку; выводы с шагом 5мм; 2CO 8A; контакты AgNi; катушка 18В DC; влагозащита RTIII; Высокая температура (+125°C) | 1 | 50 | 0.0167 | 591
405290180003PAC | 40.52.9.018.0003PAC | 40 | Миниатюрное универсальное электромеханическое реле; монтаж на печатную плату или в розетку; выводы с шагом 5мм; 2CO 8A; контакты AgNi; катушка 18В DC; влагозащита RTIII; Высокая температура (+125°C); упаковка 10шт. | 1 | 10 | 0.0167 | 621
405290180300 | 40.52.9.018.0300 | 40 | Миниатюрное универсальное электромеханическое реле; монтаж на печатную плату или в розетку; выводы с шагом 5мм; 2NO 8A; контакты AgNi; катушка 18В DC; степень защиты RTII | 1 | 50 | 0.0167 | 425
405290180300PAC | 40.52.9.018.0300PAC | 40 | Миниатюрное универсальное электромеханическое реле; монтаж на печатную плату или в розетку; выводы с шагом 5мм; 2NO 8A; контакты AgNi; катушка 18В DC; степень защиты RTII; упаковка 10шт. | 1 | 10 | 0.0167 | 457
405290180301 | 40.52.9.018.0301 | 40 | Миниатюрное универсальное электромеханическое реле; монтаж на печатную плату или в розетку; выводы с шагом 5мм; 2NO 8A; контакты AgNi; катушка 18В DC; влагозащита RTIII | 1 | 50 | 0.0167 | 480
405290180301PAC | 40.52.9.018.0301PAC | 40 | Миниатюрное универсальное электромеханическое реле; монтаж на печатную плату или в розетку; выводы с шагом 5мм; 2NO 8A; контакты AgNi; катушка 18В DC; влагозащита RTIII; упаковка 10шт. | 1 | 10 | 0.0167 | 511
405290182000 | 40.52.9.018.2000 | 40 | Миниатюрное универсальное электромеханическое реле; монтаж на печатную плату или в розетку; выводы с шагом 5мм; 2CO 8A; контакты AgCdO; катушка 18В DC; степень защиты RTII | 1 | 50 | 0.0167 | 489
405290182000PAC | 40.52.9.018.2000PAC | 40 | Миниатюрное универсальное электромеханическое реле; монтаж на печатную плату или в розетку; выводы с шагом 5мм; 2CO 8A; контакты AgCdO; катушка 18В DC; степень защиты RTII; упаковка 10шт. | 1 | 10 | 0.0167 | 521
405290182001 | 40.52.9.018.2001 | 40 | Миниатюрное универсальное электромеханическое реле; монтаж на печатную плату или в розетку; выводы с шагом 5мм; 2CO 8A; контакты AgCdO; катушка 18В DC; влагозащита RTIII | 1 | 50 | 0.0167 | 543
405290182001PAC | 40.52.9.018.2001PAC | 40 | Миниатюрное универсальное электромеханическое реле; монтаж на печатную плату или в розетку; выводы с шагом 5мм; 2CO 8A; контакты AgCdO; катушка 18В DC; влагозащита RTIII; упаковка 10шт. | 1 | 10 | 0.0167 | 574
405290182300 | 40.52.9.018.2300 | 40 | Миниатюрное универсальное электромеханическое реле; монтаж на печатную плату или в розетку; выводы с шагом 5мм; 2NO 8A; контакты AgCdO; катушка 18В DC; степень защиты RTII | 1 | 50 | 0.0167 | 489
405290182300PAC | 40.52.9.018.2300PAC | 40 | Миниатюрное универсальное электромеханическое реле; монтаж на печатную плату или в розетку; выводы с шагом 5мм; 2NO 8A; контакты AgCdO; катушка 18В DC; степень защиты RTII; упаковка 10шт. | 1 | 10 | 0.0167 | 521
405290182301 | 40.52.9.018.2301 | 40 | Миниатюрное универсальное электромеханическое реле; монтаж на печатную плату или в розетку; выводы с шагом 5мм; 2NO 8A; контакты AgCdO; катушка 18В DC; влагозащита RTIII | 1 | 50 | 0.0167 | 543
405290182301PAC | 40.52.9.018.2301PAC | 40 | Миниатюрное универсальное электромеханическое реле; монтаж на печатную плату или в розетку; выводы с шагом 5мм; 2NO 8A; контакты AgCdO; катушка 18В DC; влагозащита RTIII; упаковка 10шт. | 1 | 10 | 0.0167 | 574
405290185000 | 40.52.9.018.5000 | 40 | Миниатюрное универсальное электромеханическое реле; монтаж на печатную плату или в розетку; выводы с шагом 5мм; 2CO 8A; контакты AgNi+Au; катушка 18В DC; степень защиты RTII | 1 | 50 | 0.0167 | 813
405290185000PAC | 40.52.9.018.5000PAC | 40 | Миниатюрное универсальное электромеханическое реле; монтаж на печатную плату или в розетку; выводы с шагом 5мм; 2CO 8A; контакты AgNi+Au; катушка 18В DC; степень защиты RTII; упаковка 10шт. | 1 | 10 | 0.0167 | 844
405290185003 | 40.52.9.018.5003 | 40 | Миниатюрное универсальное электромеханическое реле; монтаж на печатную плату или в розетку; выводы с шагом 5мм; 2CO 8A; контакты AgNi+Au; катушка 18В DC; влагозащита RTIII; Высокая температура (+125°C) | 1 | 50 | 0.0167 | 977
405290185003PAC | 40.52.9.018.5003PAC | 40 | Миниатюрное универсальное электромеханическое реле; монтаж на печатную плату или в розетку; выводы с шагом 5мм; 2CO 8A; контакты AgNi+Au; катушка 18В DC; влагозащита RTIII; Высокая температура (+125°C); упаковка 10шт. | 1 | 10 | 0.0167 | 1009
405290210000 | 40.52.9.021.0000 | 40 | Миниатюрное универсальное электромеханическое реле; монтаж на печатную плату или в розетку; выводы с шагом 5мм; 2CO 8A; контакты AgNi; катушка 21В DC; степень защиты RTII | 1 | 50 | 0.0161 | 425
405290210000PAC | 40.52.9.021.0000PAC | 40 | Миниатюрное универсальное электромеханическое реле; монтаж на печатную плату или в розетку; выводы с шагом 5мм; 2CO 8A; контакты AgNi; катушка 21В DC; степень защиты RTII; упаковка 10шт. | 1 | 10 | 0.0161 | 457
405290210001 | 40.52.9.021.0001 | 40 | Миниатюрное универсальное электромеханическое реле; монтаж на печатную плату или в розетку; выводы с шагом 5мм; 2CO 8A; контакты AgNi; катушка 21В DC; влагозащита RTIII | 1 | 50 | 0.0168 | 480
405290210001PAC | 40.52.9.021.0001PAC | 40 | Миниатюрное универсальное электромеханическое реле; монтаж на печатную плату или в розетку; выводы с шагом 5мм; 2CO 8A; контакты AgNi; катушка 21В DC; влагозащита RTIII; упаковка 10шт. | 1 | 10 | 0.0168 | 511
405290210003 | 40.52.9.021.0003 | 40 | Миниатюрное универсальное электромеханическое реле; монтаж на печатную плату или в розетку; выводы с шагом 5мм; 2CO 8A; контакты AgNi; катушка 21В DC; влагозащита RTIII; Высокая температура (+125°C) | 1 | 50 | 0.0168 | 591
405290210003PAC | 40.52.9.021.0003PAC | 40 | Миниатюрное универсальное электромеханическое реле; монтаж на печатную плату или в розетку; выводы с шагом 5мм; 2CO 8A; контакты AgNi; катушка 21В DC; влагозащита RTIII; Высокая температура (+125°C); упаковка 10шт. | 1 | 10 | 0.0168 | 621
405290210300 | 40.52.9.021.0300 | 40 | Миниатюрное универсальное электромеханическое реле; монтаж на печатную плату или в розетку; выводы с шагом 5мм; 2NO 8A; контакты AgNi; катушка 21В DC; степень защиты RTII | 1 | 50 | 0.0168 | 425
405290210300PAC | 40.52.9.021.0300PAC | 40 | Миниатюрное универсальное электромеханическое реле; монтаж на печатную плату или в розетку; выводы с шагом 5мм; 2NO 8A; контакты AgNi; катушка 21В DC; степень защиты RTII; упаковка 10шт. | 1 | 10 | 0.0168 | 457
405290210301 | 40.52.9.021.0301 | 40 | Миниатюрное универсальное электромеханическое реле; монтаж на печатную плату или в розетку; выводы с шагом 5мм; 2NO 8A; контакты AgNi; катушка 21В DC; влагозащита RTIII | 1 | 50 | 0.0168 | 480
405290210301PAC | 40.52.9.021.0301PAC | 40 | Миниатюрное универсальное электромеханическое реле; монтаж на печатную плату или в розетку; выводы с шагом 5мм; 2NO 8A; контакты AgNi; катушка 21В DC; влагозащита RTIII; упаковка 10шт. | 1 | 10 | 0.0168 | 511
405290212000 | 40.52.9.021.2000 | 40 | Миниатюрное универсальное электромеханическое реле; монтаж на печатную плату или в розетку; выводы с шагом 5мм; 2CO 8A; контакты AgCdO; катушка 21В DC; степень защиты RTII | 1 | 50 | 0.0168 | 489
405290212000PAC | 40.52.9.021.2000PAC | 40 | Миниатюрное универсальное электромеханическое реле; монтаж на печатную плату или в розетку; выводы с шагом 5мм; 2CO 8A; контакты AgCdO; катушка 21В DC; степень защиты RTII; упаковка 10шт. | 1 | 10 | 0.0168 | 521
405290212001 | 40.52.9.021.2001 | 40 | Миниатюрное универсальное электромеханическое реле; монтаж на печатную плату или в розетку; выводы с шагом 5мм; 2CO 8A; контакты AgCdO; катушка 21В DC; влагозащита RTIII | 1 | 50 | 0.0168 | 543
405290215000 | 40.52.9.021.5000 | 40 | Миниатюрное универсальное электромеханическое реле; монтаж на печатную плату или в розетку; выводы с шагом 5мм; 2CO 8A; контакты AgNi+Au; катушка 21В DC; степень защиты RTII | 1 | 50 | 0.0168 | 813
405290215000PAC | 40.52.9.021.5000PAC | 40 | Миниатюрное универсальное электромеханическое реле; монтаж на печатную плату или в розетку; выводы с шагом 5мм; 2CO 8A; контакты AgNi+Au; катушка 21В DC; степень защиты RTII; упаковка 10шт. | 1 | 10 | 0.0168 | 844
405290215001 | 40.52.9.021.5001 | 40 | Миниатюрное универсальное электромеханическое реле; монтаж на печатную плату или в розетку; выводы с шагом 5мм; 2CO 8A; контакты AgNi+Au; катушка 21В DC; влагозащита RTIII | 1 | 50 | 0.0168 | 867
405290215001PAC | 40.52.9.021.5001PAC | 40 | Миниатюрное универсальное электромеханическое реле; монтаж на печатную плату или в розетку; выводы с шагом 5мм; 2CO 8A; контакты AgNi+Au; катушка 21В DC; влагозащита RTIII; упаковка 10шт. | 1 | 10 | 0.0168 | 897
405290240000 | 40.52.9.024.0000 | 40 | Миниатюрное универсальное электромеханическое реле; монтаж на печатную плату или в розетку; выводы с шагом 5мм; 2CO 8A; контакты AgNi; катушка 24В DC; степень защиты RTII | 1 | 50 | 0.0172 | 308
405290240000PAC | 40.52.9.024.0000PAC | 40 | Миниатюрное универсальное электромеханическое реле; монтаж на печатную плату или в розетку; выводы с шагом 5мм; 2CO 8A; контакты AgNi; катушка 24В DC; степень защиты RTII; упаковка 10шт. | 1 | 10 | 0.0172 | 395
405290240001 | 40.52.9.024.0001 | 40 | Миниатюрное универсальное электромеханическое реле; монтаж на печатную плату или в розетку; выводы с шагом 5мм; 2CO 8A; контакты AgNi; катушка 24В DC; влагозащита RTIII | 1 | 50 | 0.0179 | 387
405290240001PAC | 40.52.9.024.0001PAC | 40 | Миниатюрное универсальное электромеханическое реле; монтаж на печатную плату или в розетку; выводы с шагом 5мм; 2CO 8A; контакты AgNi; катушка 24В DC; влагозащита RTIII; упаковка 10шт. | 1 | 10 | 0.0179 | 419
405290240003 | 40.52.9.024.0003 | 40 | Миниатюрное универсальное электромеханическое реле; монтаж на печатную плату или в розетку; выводы с шагом 5мм; 2CO 8A; контакты AgNi; катушка 24В DC; влагозащита RTIII; Высокая температура (+125°C) | 1 | 50 | 0.0172 | 498
405290240003PAC | 40.52.9.024.0003PAC | 40 | Миниатюрное универсальное электромеханическое реле; монтаж на печатную плату или в розетку; выводы с шагом 5мм; 2CO 8A; контакты AgNi; катушка 24В DC; влагозащита RTIII; Высокая температура (+125°C); упаковка 10шт. | 1 | 10 | 0.0172 | 529
405290240300 | 40.52.9.024.0300 | 40 | Миниатюрное универсальное электромеханическое реле; монтаж на печатную плату или в розетку; выводы с шагом 5мм; 2NO 8A; контакты AgNi; катушка 24В DC; степень защиты RTII | 1 | 50 | 0.0169 | 333
405290240300PAC | 40.52.9.024.0300PAC | 40 | Миниатюрное универсальное электромеханическое реле; монтаж на печатную плату или в розетку; выводы с шагом 5мм; 2NO 8A; контакты AgNi; катушка 24В DC; степень защиты RTII; упаковка 10шт. | 1 | 10 | 0.0169 | 365
405290240301 | 40.52.9.024.0301 | 40 | Миниатюрное универсальное электромеханическое реле; монтаж на печатную плату или в розетку; выводы с шагом 5мм; 2NO 8A; контакты AgNi; катушка 24В DC; влагозащита RTIII | 1 | 50 | 0.0172 | 387
405290240301PAC | 40.52.9.024.0301PAC | 40 | Миниатюрное универсальное электромеханическое реле; монтаж на печатную плату или в розетку; выводы с шагом 5мм; 2NO 8A; контакты AgNi; катушка 24В DC; влагозащита RTIII; упаковка 10шт. | 1 | 10 | 0.0172 | 419
405290242001 | 40.52.9.024.2001 | 40 | Миниатюрное универсальное электромеханическое реле; монтаж на печатную плату или в розетку; выводы с шагом 5мм; 2CO 8A; контакты AgCdO; катушка 24В DC; влагозащита RTIII | 1 | 50 | 0.0172 | 451
405290242001PAC | 40.52.9.024.2001PAC | 40 | Миниатюрное универсальное электромеханическое реле; монтаж на печатную плату или в розетку; выводы с шагом 5мм; 2CO 8A; контакты AgCdO; катушка 24В DC; влагозащита RTIII; упаковка 10шт. | 1 | 10 | 0.0172 | 483
405290245000 | 40.52.9.024.5000 | 40 | Миниатюрное универсальное электромеханическое реле; монтаж на печатную плату или в розетку; выводы с шагом 5мм; 2CO 8A; контакты AgNi+Au; катушка 24В DC; степень защиты RTII | 1 | 50 | 0.0172 | 720
405290245000PAC | 40.52.9.024.5000PAC | 40 | Миниатюрное универсальное электромеханическое реле; монтаж на печатную плату или в розетку; выводы с шагом 5мм; 2CO 8A; контакты AgNi+Au; катушка 24В DC; степень защиты RTII; упаковка 10шт. | 1 | 10 | 0.0172 | 752
405290245001 | 40.52.9.024.5001 | 40 | Миниатюрное универсальное электромеханическое реле; монтаж на печатную плату или в розетку; выводы с шагом 5мм; 2CO 8A; контакты AgNi+Au; катушка 24В DC; влагозащита RTIII | 1 | 50 | 0.0178 | 774
405290245001PAC | 40.52.9.024.5001PAC | 40 | Миниатюрное универсальное электромеханическое реле; монтаж на печатную плату или в розетку; выводы с шагом 5мм; 2CO 8A; контакты AgNi+Au; катушка 24В DC; влагозащита RTIII; упаковка 10шт. | 1 | 10 | 0.0178 | 805
405290245003 | 40.52.9.024.5003 | 40 | Миниатюрное универсальное электромеханическое реле; монтаж на печатную плату или в розетку; выводы с шагом 5мм; 2CO 8A; контакты AgNi+Au; катушка 24В DC; влагозащита RTIII; Высокая температура (+125°C) | 1 | 50 | 0.0172 | 885
405290245003PAC | 40.52.9.024.5003PAC | 40 | Миниатюрное универсальное электромеханическое реле; монтаж на печатную плату или в розетку; выводы с шагом 5мм; 2CO 8A; контакты AgNi+Au; катушка 24В DC; влагозащита RTIII; Высокая температура (+125°C); упаковка 10шт. | 1 | 10 | 0.0172 | 917
405290245300 | 40.52.9.024.5300 | 40 | Миниатюрное универсальное электромеханическое реле; монтаж на печатную плату или в розетку; выводы с шагом 5мм; 2NO 8A; контакты AgNi+Au; катушка 24В DC; степень защиты RTII | 1 | 50 | 0.0172 | 720
405290245300PAC | 40.52.9.024.5300PAC | 40 | Миниатюрное универсальное электромеханическое реле; монтаж на печатную плату или в розетку; выводы с шагом 5мм; 2NO 8A; контакты AgNi+Au; катушка 24В DC; степень защиты RTII; упаковка 10шт. | 1 | 10 | 0.0172 | 752
405290245301 | 40.52.9.024.5301 | 40 | Миниатюрное универсальное электромеханическое реле; монтаж на печатную плату или в розетку; выводы с шагом 5мм; 2NO 8A; контакты AgNi+Au; катушка 24В DC; влагозащита RTIII | 1 | 50 | 0.0172 | 774
405290245301PAC | 40.52.9.024.5301PAC | 40 | Миниатюрное универсальное электромеханическое реле; монтаж на печатную плату или в розетку; выводы с шагом 5мм; 2NO 8A; контакты AgNi+Au; катушка 24В DC; влагозащита RTIII; упаковка 10шт. | 1 | 10 | 0.0172 | 805
405290280000 | 40.52.9.028.0000 | 40 | Миниатюрное универсальное электромеханическое реле; монтаж на печатную плату или в розетку; выводы с шагом 5мм; 2CO 8A; контакты AgNi; катушка 28В DC; степень защиты RTII | 1 | 50 | 0.0168 | 425
405290280000PAC | 40.52.9.028.0000PAC | 40 | Миниатюрное универсальное электромеханическое реле; монтаж на печатную плату или в розетку; выводы с шагом 5мм; 2CO 8A; контакты AgNi; катушка 28В DC; степень защиты RTII; упаковка 10шт. | 1 | 10 | 0.0168 | 457
405290280001 | 40.52.9.028.0001 | 40 | Миниатюрное универсальное электромеханическое реле; монтаж на печатную плату или в розетку; выводы с шагом 5мм; 2CO 8A; контакты AgNi; катушка 28В DC; влагозащита RTIII | 1 | 50 | 0.017 | 480
405290280001PAC | 40.52.9.028.0001PAC | 40 | Миниатюрное универсальное электромеханическое реле; монтаж на печатную плату или в розетку; выводы с шагом 5мм; 2CO 8A; контакты AgNi; катушка 28В DC; влагозащита RTIII; упаковка 10шт. | 1 | 10 | 0.017 | 511
405290280003 | 40.52.9.028.0003 | 40 | Миниатюрное универсальное электромеханическое реле; монтаж на печатную плату или в розетку; выводы с шагом 5мм; 2CO 8A; контакты AgNi; катушка 28В DC; влагозащита RTIII; Высокая температура (+125°C) | 1 | 50 | 0.017 | 591
405290280003PAC | 40.52.9.028.0003PAC | 40 | Миниатюрное универсальное электромеханическое реле; монтаж на печатную плату или в розетку; выводы с шагом 5мм; 2CO 8A; контакты AgNi; катушка 28В DC; влагозащита RTIII; Высокая температура (+125°C); упаковка 10шт. | 1 | 10 | 0.017 | 621
405290280300 | 40.52.9.028.0300 | 40 | Миниатюрное универсальное электромеханическое реле; монтаж на печатную плату или в розетку; выводы с шагом 5мм; 2NO 8A; контакты AgNi; катушка 28В DC; степень защиты RTII | 1 | 50 | 0.017 | 425
405290280300PAC | 40.52.9.028.0300PAC | 40 | Миниатюрное универсальное электромеханическое реле; монтаж на печатную плату или в розетку; выводы с шагом 5мм; 2NO 8A; контакты AgNi; катушка 28В DC; степень защиты RTII; упаковка 10шт. | 1 | 10 | 0.017 | 457
405290280301 | 40.52.9.028.0301 | 40 | Миниатюрное универсальное электромеханическое реле; монтаж на печатную плату или в розетку; выводы с шагом 5мм; 2NO 8A; контакты AgNi; катушка 28В DC; влагозащита RTIII | 1 | 50 | 0.017 | 480
405290280301PAC | 40.52.9.028.0301PAC | 40 | Миниатюрное универсальное электромеханическое реле; монтаж на печатную плату или в розетку; выводы с шагом 5мм; 2NO 8A; контакты AgNi; катушка 28В DC; влагозащита RTIII; упаковка 10шт. | 1 | 10 | 0.017 | 511
405290282000 | 40.52.9.028.2000 | 40 | Миниатюрное универсальное электромеханическое реле; монтаж на печатную плату или в розетку; выводы с шагом 5мм; 2CO 8A; контакты AgCdO; катушка 28В DC; степень защиты RTII | 1 | 50 | 0.017 | 489
405290282000PAC | 40.52.9.028.2000PAC | 40 | Миниатюрное универсальное электромеханическое реле; монтаж на печатную плату или в розетку; выводы с шагом 5мм; 2CO 8A; контакты AgCdO; катушка 28В DC; степень защиты RTII; упаковка 10шт. | 1 | 10 | 0.017 | 521
405290282001 | 40.52.9.028.2001 | 40 | Миниатюрное универсальное электромеханическое реле; монтаж на печатную плату или в розетку; выводы с шагом 5мм; 2CO 8A; контакты AgCdO; катушка 28В DC; влагозащита RTIII | 1 | 50 | 0.017 | 543
405290282001PAC | 40.52.9.028.2001PAC | 40 | Миниатюрное универсальное электромеханическое реле; монтаж на печатную плату или в розетку; выводы с шагом 5мм; 2CO 8A; контакты AgCdO; катушка 28В DC; влагозащита RTIII; упаковка 10шт. | 1 | 10 | 0.017 | 574
405290282300 | 40.52.9.028.2300 | 40 | Миниатюрное универсальное электромеханическое реле; монтаж на печатную плату или в розетку; выводы с шагом 5мм; 2NO 8A; контакты AgCdO; катушка 28В DC; степень защиты RTII | 1 | 50 | 0.017 | 489
405290282300PAC | 40.52.9.028.2300PAC | 40 | Миниатюрное универсальное электромеханическое реле; монтаж на печатную плату или в розетку; выводы с шагом 5мм; 2NO 8A; контакты AgCdO; катушка 28В DC; степень защиты RTII; упаковка 10шт. | 1 | 10 | 0.017 | 521
405290282301 | 40.52.9.028.2301 | 40 | Миниатюрное универсальное электромеханическое реле; монтаж на печатную плату или в розетку; выводы с шагом 5мм; 2NO 8A; контакты AgCdO; катушка 28В DC; влагозащита RTIII | 1 | 50 | 0.017 | 543
405290282301PAC | 40.52.9.028.2301PAC | 40 | Миниатюрное универсальное электромеханическое реле; монтаж на печатную плату или в розетку; выводы с шагом 5мм; 2NO 8A; контакты AgCdO; катушка 28В DC; влагозащита RTIII; упаковка 10шт. | 1 | 10 | 0.017 | 574
405290285000 | 40.52.9.028.5000 | 40 | Миниатюрное универсальное электромеханическое реле; монтаж на печатную плату или в розетку; выводы с шагом 5мм; 2CO 8A; контакты AgNi+Au; катушка 28В DC; степень защиты RTII | 1 | 50 | 0.017 | 813
405290285000PAC | 40.52.9.028.5000PAC | 40 | Миниатюрное универсальное электромеханическое реле; монтаж на печатную плату или в розетку; выводы с шагом 5мм; 2CO 8A; контакты AgNi+Au; катушка 28В DC; степень защиты RTII; упаковка 10шт. | 1 | 10 | 0.017 | 844
405290285001 | 40.52.9.028.5001 | 40 | Миниатюрное универсальное электромеханическое реле; монтаж на печатную плату или в розетку; выводы с шагом 5мм; 2CO 8A; контакты AgNi+Au; катушка 28В DC; влагозащита RTIII | 1 | 50 | 0.017 | 867
405290285001PAC | 40.52.9.028.5001PAC | 40 | Миниатюрное универсальное электромеханическое реле; монтаж на печатную плату или в розетку; выводы с шагом 5мм; 2CO 8A; контакты AgNi+Au; катушка 28В DC; влагозащита RTIII; упаковка 10шт. | 1 | 10 | 0.017 | 897
405290285003 | 40.52.9.028.5003 | 40 | Миниатюрное универсальное электромеханическое реле; монтаж на печатную плату или в розетку; выводы с шагом 5мм; 2CO 8A; контакты AgNi+Au; катушка 28В DC; Высокая температура (+125°C); влагозащита RTIII | 1 | 50 | 0.017 | 977
405290285003PAC | 40.52.9.028.5003PAC | 40 | Миниатюрное универсальное электромеханическое реле; монтаж на печатную плату или в розетку; выводы с шагом 5мм; 2CO 8A; контакты AgNi+Au; катушка 28В DC; Высокая температура (+125°C); влагозащита RTIII; упаковка 10шт. | 1 | 10 | 0.017 | 1009
405290285300 | 40.52.9.028.5300 | 40 | Миниатюрное универсальное электромеханическое реле; монтаж на печатную плату или в розетку; выводы с шагом 5мм; 2NO 8A; контакты AgNi+Au; катушка 28В DC; степень защиты RTII | 1 | 50 | 0.017 | 813
405290285300PAC | 40.52.9.028.5300PAC | 40 | Миниатюрное универсальное электромеханическое реле; монтаж на печатную плату или в розетку; выводы с шагом 5мм; 2NO 8A; контакты AgNi+Au; катушка 28В DC; степень защиты RTII; упаковка 10шт. | 1 | 10 | 0.017 | 844
405290360000 | 40.52.9.036.0000 | 40 | Миниатюрное универсальное электромеханическое реле; монтаж на печатную плату или в розетку; выводы с шагом 5мм; 2CO 8A; контакты AgNi; катушка 36В DC; степень защиты RTII | 1 | 50 | 0.0172 | 425
405290360000PAC | 40.52.9.036.0000PAC | 40 | Миниатюрное универсальное электромеханическое реле; монтаж на печатную плату или в розетку; выводы с шагом 5мм; 2CO 8A; контакты AgNi; катушка 36В DC; степень защиты RTII; упаковка 10шт. | 1 | 10 | 0.0172 | 457
405290360001 | 40.52.9.036.0001 | 40 | Миниатюрное универсальное электромеханическое реле; монтаж на печатную плату или в розетку; выводы с шагом 5мм; 2CO 8A; контакты AgNi; катушка 36В DC; влагозащита RTIII | 1 | 50 | 0.0172 | 480
405290360001PAC | 40.52.9.036.0001PAC | 40 | Миниатюрное универсальное электромеханическое реле; монтаж на печатную плату или в розетку; выводы с шагом 5мм; 2CO 8A; контакты AgNi; катушка 36В DC; влагозащита RTIII; упаковка 10шт. | 1 | 10 | 0.0172 | 511
405290360300 | 40.52.9.036.0300 | 40 | Миниатюрное универсальное электромеханическое реле; монтаж на печатную плату или в розетку; выводы с шагом 5мм; 2NO 8A; контакты AgNi; катушка 36В DC; степень защиты RTII | 1 | 50 | 0.0172 | 425
405290360300PAC | 40.52.9.036.0300PAC | 40 | Миниатюрное универсальное электромеханическое реле; монтаж на печатную плату или в розетку; выводы с шагом 5мм; 2NO 8A; контакты AgNi; катушка 36В DC; степень защиты RTII; упаковка 10шт. | 1 | 10 | 0.0172 | 457
405290360301 | 40.52.9.036.0301 | 40 | Миниатюрное универсальное электромеханическое реле; монтаж на печатную плату или в розетку; выводы с шагом 5мм; 2NO 8A; контакты AgNi; катушка 36В DC; влагозащита RTIII | 1 | 50 | 0.0172 | 480
405290360301PAC | 40.52.9.036.0301PAC | 40 | Миниатюрное универсальное электромеханическое реле; монтаж на печатную плату или в розетку; выводы с шагом 5мм; 2NO 8A; контакты AgNi; катушка 36В DC; влагозащита RTIII; упаковка 10шт. | 1 | 10 | 0.0172 | 511
405290362000 | 40.52.9.036.2000 | 40 | Миниатюрное универсальное электромеханическое реле; монтаж на печатную плату или в розетку; выводы с шагом 5мм; 2CO 8A; контакты AgCdO; катушка 36В DC; степень защиты RTII | 1 | 50 | 0.0172 | 489
405290362000PAC | 40.52.9.036.2000PAC | 40 | Миниатюрное универсальное электромеханическое реле; монтаж на печатную плату или в розетку; выводы с шагом 5мм; 2CO 8A; контакты AgCdO; катушка 36В DC; степень защиты RTII; упаковка 10шт. | 1 | 10 | 0.0172 | 521
405290365000 | 40.52.9.036.5000 | 40 | Миниатюрное универсальное электромеханическое реле; монтаж на печатную плату или в розетку; выводы с шагом 5мм; 2CO 8A; контакты AgNi+Au; катушка 36В DC; степень защиты RTII | 1 | 50 | 0.0172 | 813
405290365000PAC | 40.52.9.036.5000PAC | 40 | Миниатюрное универсальное электромеханическое реле; монтаж на печатную плату или в розетку; выводы с шагом 5мм; 2CO 8A; контакты AgNi+Au; катушка 36В DC; степень защиты RTII; упаковка 10шт. | 1 | 10 | 0.0172 | 844
405290365001 | 40.52.9.036.5001 | 40 | Миниатюрное универсальное электромеханическое реле; монтаж на печатную плату или в розетку; выводы с шагом 5мм; 2CO 8A; контакты AgNi+Au; катушка 36В DC; влагозащита RTIII | 1 | 50 | 0.0172 | 867
405290365001PAC | 40.52.9.036.5001PAC | 40 | Миниатюрное универсальное электромеханическое реле; монтаж на печатную плату или в розетку; выводы с шагом 5мм; 2CO 8A; контакты AgNi+Au; катушка 36В DC; влагозащита RTIII; упаковка 10шт. | 1 | 10 | 0.0172 | 897
405290480000 | 40.52.9.048.0000 | 40 | Миниатюрное универсальное электромеханическое реле; монтаж на печатную плату или в розетку; выводы с шагом 5мм; 2CO 8A; контакты AgNi; катушка 48В DC; степень защиты RTII | 1 | 50 | 0.0165 | 425
405290480000PAC | 40.52.9.048.0000PAC | 40 | Миниатюрное универсальное электромеханическое реле; монтаж на печатную плату или в розетку; выводы с шагом 5мм; 2CO 8A; контакты AgNi; катушка 48В DC; степень защиты RTII; упаковка 10шт. | 1 | 10 | 0.0165 | 457
405290480001 | 40.52.9.048.0001 | 40 | Миниатюрное универсальное электромеханическое реле; монтаж на печатную плату или в розетку; выводы с шагом 5мм; 2CO 8A; контакты AgNi; катушка 48В DC; влагозащита RTIII | 1 | 50 | 0.0172 | 480
405290480001PAC | 40.52.9.048.0001PAC | 40 | Миниатюрное универсальное электромеханическое реле; монтаж на печатную плату или в розетку; выводы с шагом 5мм; 2CO 8A; контакты AgNi; катушка 48В DC; влагозащита RTIII; упаковка 10шт. | 1 | 10 | 0.0172 | 511
405290480003 | 40.52.9.048.0003 | 40 | Миниатюрное универсальное электромеханическое реле; монтаж на печатную плату или в розетку; выводы с шагом 5мм; 2CO 8A; контакты AgNi; катушка 48В DC; влагозащита RTIII; Высокая температура (+125°C) | 1 | 50 | 0.0172 | 591
405290480003PAC | 40.52.9.048.0003PAC | 40 | Миниатюрное универсальное электромеханическое реле; монтаж на печатную плату или в розетку; выводы с шагом 5мм; 2CO 8A; контакты AgNi; катушка 48В DC; влагозащита RTIII; Высокая температура (+125°C); упаковка 10шт. | 1 | 10 | 0.0172 | 621
405290480300 | 40.52.9.048.0300 | 40 | Миниатюрное универсальное электромеханическое реле; монтаж на печатную плату или в розетку; выводы с шагом 5мм; 2NO 8A; контакты AgNi; катушка 48В DC; степень защиты RTII | 1 | 50 | 0.0172 | 425
405290480300PAC | 40.52.9.048.0300PAC | 40 | Миниатюрное универсальное электромеханическое реле; монтаж на печатную плату или в розетку; выводы с шагом 5мм; 2NO 8A; контакты AgNi; катушка 48В DC; степень защиты RTII; упаковка 10шт. | 1 | 10 | 0.0172 | 457
405290480301 | 40.52.9.048.0301 | 40 | Миниатюрное универсальное электромеханическое реле; монтаж на печатную плату или в розетку; выводы с шагом 5мм; 2NO 8A; контакты AgNi; катушка 48В DC; влагозащита RTIII | 1 | 50 | 0.0172 | 480
405290480301PAC | 40.52.9.048.0301PAC | 40 | Миниатюрное универсальное электромеханическое реле; монтаж на печатную плату или в розетку; выводы с шагом 5мм; 2NO 8A; контакты AgNi; катушка 48В DC; влагозащита RTIII; упаковка 10шт. | 1 | 10 | 0.0172 | 511
405290482000 | 40.52.9.048.2000 | 40 | Миниатюрное универсальное электромеханическое реле; монтаж на печатную плату или в розетку; выводы с шагом 5мм; 2CO 8A; контакты AgCdO; катушка 48В DC; степень защиты RTII | 1 | 50 | 0.0172 | 489
405290482000PAC | 40.52.9.048.2000PAC | 40 | Миниатюрное универсальное электромеханическое реле; монтаж на печатную плату или в розетку; выводы с шагом 5мм; 2CO 8A; контакты AgCdO; катушка 48В DC; степень защиты RTII; упаковка 10шт. | 1 | 10 | 0.0172 | 521
405290482001 | 40.52.9.048.2001 | 40 | Миниатюрное универсальное электромеханическое реле; монтаж на печатную плату или в розетку; выводы с шагом 5мм; 2CO 8A; контакты AgCdO; катушка 48В DC; влагозащита RTIII | 1 | 50 | 0.0172 | 543
405290482001PAC | 40.52.9.048.2001PAC | 40 | Миниатюрное универсальное электромеханическое реле; монтаж на печатную плату или в розетку; выводы с шагом 5мм; 2CO 8A; контакты AgCdO; катушка 48В DC; влагозащита RTIII; упаковка 10шт. | 1 | 10 | 0.0172 | 574
405290482301 | 40.52.9.048.2301 | 40 | Миниатюрное универсальное электромеханическое реле; монтаж на печатную плату или в розетку; выводы с шагом 5мм; 2NO 8A; контакты AgCdO; катушка 48В DC; влагозащита RTIII | 1 | 50 | 0.0172 | 489
405290482301PAC | 40.52.9.048.2301PAC | 40 | Миниатюрное универсальное электромеханическое реле; монтаж на печатную плату или в розетку; выводы с шагом 5мм; 2NO 8A; контакты AgCdO; катушка 48В DC; влагозащита RTIII; упаковка 10шт. | 1 | 10 | 0.0172 | 521
405290485000 | 40.52.9.048.5000 | 40 | Миниатюрное универсальное электромеханическое реле; монтаж на печатную плату или в розетку; выводы с шагом 5мм; 2CO 8A; контакты AgNi+Au; катушка 48В DC; степень защиты RTII | 1 | 50 | 0.0172 | 813
405290485000PAC | 40.52.9.048.5000PAC | 40 | Миниатюрное универсальное электромеханическое реле; монтаж на печатную плату или в розетку; выводы с шагом 5мм; 2CO 8A; контакты AgNi+Au; катушка 48В DC; степень защиты RTII; упаковка 10шт. | 1 | 10 | 0.0172 | 844
405290485001 | 40.52.9.048.5001 | 40 | Миниатюрное универсальное электромеханическое реле; монтаж на печатную плату или в розетку; выводы с шагом 5мм; 2CO 8A; контакты AgNi+Au; катушка 48В DC; влагозащита RTIII | 1 | 50 | 0.0172 | 867
405290485001PAC | 40.52.9.048.5001PAC | 40 | Миниатюрное универсальное электромеханическое реле; монтаж на печатную плату или в розетку; выводы с шагом 5мм; 2CO 8A; контакты AgNi+Au; катушка 48В DC; влагозащита RTIII; упаковка 10шт. | 1 | 10 | 0.0172 | 897
405290485300 | 40.52.9.048.5300 | 40 | Миниатюрное универсальное электромеханическое реле; монтаж на печатную плату или в розетку; выводы с шагом 5мм; 2NO 8A; контакты AgNi+Au; катушка 48В DC; степень защиты RTII | 1 | 50 | 0.0172 | 813
405290485300PAC | 40.52.9.048.5300PAC | 40 | Миниатюрное универсальное электромеханическое реле; монтаж на печатную плату или в розетку; выводы с шагом 5мм; 2NO 8A; контакты AgNi+Au; катушка 48В DC; степень защиты RTII; упаковка 10шт. | 1 | 10 | 0.0172 | 844
405290600000 | 40.52.9.060.0000 | 40 | Миниатюрное универсальное электромеханическое реле; монтаж на печатную плату или в розетку; выводы с шагом 5мм; 2CO 8A; контакты AgNi; катушка 60В DC; степень защиты RTII | 1 | 50 | 0.0172 | 425
405290600000PAC | 40.52.9.060.0000PAC | 40 | Миниатюрное универсальное электромеханическое реле; монтаж на печатную плату или в розетку; выводы с шагом 5мм; 2CO 8A; контакты AgNi; катушка 60В DC; степень защиты RTII; упаковка 10шт. | 1 | 10 | 0.0172 | 457
405290600001 | 40.52.9.060.0001 | 40 | Миниатюрное универсальное электромеханическое реле; монтаж на печатную плату или в розетку; выводы с шагом 5мм; 2CO 8A; контакты AgNi; катушка 60В DC; влагозащита RTIII | 1 | 50 | 0.0172 | 480
405290600001PAC | 40.52.9.060.0001PAC | 40 | Миниатюрное универсальное электромеханическое реле; монтаж на печатную плату или в розетку; выводы с шагом 5мм; 2CO 8A; контакты AgNi; катушка 60В DC; влагозащита RTIII; упаковка 10шт. | 1 | 10 | 0.0172 | 511
405290600003 | 40.52.9.060.0003 | 40 | Миниатюрное универсальное электромеханическое реле; монтаж на печатную плату или в розетку; выводы с шагом 5мм; 2CO 8A; контакты AgNi; катушка 60В DC; влагозащита RTIII; Высокая температура (+125°C) | 1 | 50 | 0.0172 | 591
405290600003PAC | 40.52.9.060.0003PAC | 40 | Миниатюрное универсальное электромеханическое реле; монтаж на печатную плату или в розетку; выводы с шагом 5мм; 2CO 8A; контакты AgNi; катушка 60В DC; влагозащита RTIII; Высокая температура (+125°C); упаковка 10шт. | 1 | 10 | 0.0172 | 621
405290600300 | 40.52.9.060.0300 | 40 | Миниатюрное универсальное электромеханическое реле; монтаж на печатную плату или в розетку; выводы с шагом 5мм; 2NO 8A; контакты AgNi; катушка 60В DC; степень защиты RTII | 1 | 50 | 0.0172 | 425
405290600300PAC | 40.52.9.060.0300PAC | 40 | Миниатюрное универсальное электромеханическое реле; монтаж на печатную плату или в розетку; выводы с шагом 5мм; 2NO 8A; контакты AgNi; катушка 60В DC; степень защиты RTII; упаковка 10шт. | 1 | 10 | 0.0172 | 457
405290600301 | 40.52.9.060.0301 | 40 | Миниатюрное универсальное электромеханическое реле; монтаж на печатную плату или в розетку; выводы с шагом 5мм; 2NO 8A; контакты AgNi; катушка 60В DC; влагозащита RTIII | 1 | 50 | 0.0172 | 480
405290600301PAC | 40.52.9.060.0301PAC | 40 | Миниатюрное универсальное электромеханическое реле; монтаж на печатную плату или в розетку; выводы с шагом 5мм; 2NO 8A; контакты AgNi; катушка 60В DC; влагозащита RTIII; упаковка 10шт. | 1 | 10 | 0.0172 | 511
405290602000 | 40.52.9.060.2000 | 40 | Миниатюрное универсальное электромеханическое реле; монтаж на печатную плату или в розетку; выводы с шагом 5мм; 2CO 8A; контакты AgCdO; катушка 60В DC; степень защиты RTII | 1 | 50 | 0.0172 | 489
405290602000PAC | 40.52.9.060.2000PAC | 40 | Миниатюрное универсальное электромеханическое реле; монтаж на печатную плату или в розетку; выводы с шагом 5мм; 2CO 8A; контакты AgCdO; катушка 60В DC; степень защиты RTII; упаковка 10шт. | 1 | 10 | 0.0172 | 521
405290602001 | 40.52.9.060.2001 | 40 | Миниатюрное универсальное электромеханическое реле; монтаж на печатную плату или в розетку; выводы с шагом 5мм; 2CO 8A; контакты AgCdO; катушка 60В DC; влагозащита RTIII | 1 | 50 | 0.0172 | 543
405290602001PAC | 40.52.9.060.2001PAC | 40 | Миниатюрное универсальное электромеханическое реле; монтаж на печатную плату или в розетку; выводы с шагом 5мм; 2CO 8A; контакты AgCdO; катушка 60В DC; влагозащита RTIII; упаковка 10шт. | 1 | 10 | 0.0172 | 574
405290605000 | 40.52.9.060.5000 | 40 | Миниатюрное универсальное электромеханическое реле; монтаж на печатную плату или в розетку; выводы с шагом 5мм; 2CO 8A; контакты AgNi+Au; катушка 60В DC; степень защиты RTII | 1 | 50 | 0.0172 | 813
405290605000PAC | 40.52.9.060.5000PAC | 40 | Миниатюрное универсальное электромеханическое реле; монтаж на печатную плату или в розетку; выводы с шагом 5мм; 2CO 8A; контакты AgNi+Au; катушка 60В DC; степень защиты RTII; упаковка 10шт. | 1 | 10 | 0.0172 | 844
405290605001 | 40.52.9.060.5001 | 40 | Миниатюрное универсальное электромеханическое реле; монтаж на печатную плату или в розетку; выводы с шагом 5мм; 2CO 8A; контакты AgNi+Au; катушка 60В DC; влагозащита RTIII | 1 | 50 | 0.0172 | 867
405290605001PAC | 40.52.9.060.5001PAC | 40 | Миниатюрное универсальное электромеханическое реле; монтаж на печатную плату или в розетку; выводы с шагом 5мм; 2CO 8A; контакты AgNi+Au; катушка 60В DC; влагозащита RTIII; упаковка 10шт. | 1 | 10 | 0.0172 | 897
405290605003 | 40.52.9.060.5003 | 40 | Миниатюрное универсальное электромеханическое реле; монтаж на печатную плату или в розетку; выводы с шагом 5мм; 2NO 8A; контакты AgNi+Au; катушка 60В DC; влагозащита RTIII | 1 | 50 | 0.0172 | 977
405290605003PAC | 40.52.9.060.5003PAC | 40 | Миниатюрное универсальное электромеханическое реле; монтаж на печатную плату или в розетку; выводы с шагом 5мм; 2NO 8A; контакты AgNi+Au; катушка 60В DC; влагозащита RTIII; упаковка 10шт. | 1 | 10 | 0.0172 | 1009
405290800000 | 40.52.9.080.0000 | 40 | Миниатюрное универсальное электромеханическое реле; монтаж на печатную плату или в розетку; выводы с шагом 5мм; 2CO 8A; контакты AgNi; катушка 80В DC; степень защиты RTII | 1 | 50 | 0.0161 | 480
405290800000PAC | 40.52.9.080.0000PAC | 40 | Миниатюрное универсальное электромеханическое реле; монтаж на печатную плату или в розетку; выводы с шагом 5мм; 2CO 8A; контакты AgNi; катушка 80В DC; степень защиты RTII; упаковка 10шт. | 1 | 10 | 0.0161 | 511
405290805000 | 40.52.9.080.5000 | 40 | Миниатюрное универсальное электромеханическое реле; монтаж на печатную плату или в розетку; выводы с шагом 5мм; 2CO 8A; контакты AgNi+Au; катушка 80В DC; степень защиты RTII | 1 | 50 | 0.0161 | 867
405290805000PAC | 40.52.9.080.5000PAC | 40 | Миниатюрное универсальное электромеханическое реле; монтаж на печатную плату или в розетку; выводы с шагом 5мм; 2CO 8A; контакты AgNi+Au; катушка 80В DC; степень защиты RTII; упаковка 10шт. | 1 | 10 | 0.0161 | 897
405290900000 | 40.52.9.090.0000 | 40 | Миниатюрное универсальное электромеханическое реле; монтаж на печатную плату или в розетку; выводы с шагом 5мм; 2CO 8A; контакты AgNi; катушка 90В DC; степень защиты RTII | 1 | 50 | 0.0172 | 480
405290900000PAC | 40.52.9.090.0000PAC | 40 | Миниатюрное универсальное электромеханическое реле; монтаж на печатную плату или в розетку; выводы с шагом 5мм; 2CO 8A; контакты AgNi; катушка 90В DC; степень защиты RTII; упаковка 10шт. | 1 | 10 | 0.0172 | 511
405290900001 | 40.52.9.090.0001 | 40 | Миниатюрное универсальное электромеханическое реле; монтаж на печатную плату или в розетку; выводы с шагом 5мм; 2CO 8A; контакты AgNi; катушка 90В DC; влагозащита RTIII | 1 | 50 | 0.0172 | 533
405290900001PAC | 40.52.9.090.0001PAC | 40 | Миниатюрное универсальное электромеханическое реле; монтаж на печатную плату или в розетку; выводы с шагом 5мм; 2CO 8A; контакты AgNi; катушка 90В DC; влагозащита RTIII; упаковка 10шт. | 1 | 10 | 0.0172 | 565
405290900003 | 40.52.9.090.0003 | 40 | Миниатюрное универсальное электромеханическое реле; монтаж на печатную плату или в розетку; выводы с шагом 5мм; 2CO 8A; контакты AgNi; катушка 90В DC; влагозащита RTIII; Высокая температура (+125°C) | 1 | 50 | 0.0172 | 644
405290900003PAC | 40.52.9.090.0003PAC | 40 | Миниатюрное универсальное электромеханическое реле; монтаж на печатную плату или в розетку; выводы с шагом 5мм; 2CO 8A; контакты AgNi; катушка 90В DC; влагозащита RTIII; Высокая температура (+125°C); упаковка 10шт. | 1 | 10 | 0.0172 | 676
405290900300 | 40.52.9.090.0300 | 40 | Миниатюрное универсальное электромеханическое реле; монтаж на печатную плату или в розетку; выводы с шагом 5мм; 2NO 8A; контакты AgNi; катушка 90В DC; степень защиты RTII | 1 | 50 | 0.0172 | 480
405290900300PAC | 40.52.9.090.0300PAC | 40 | Миниатюрное универсальное электромеханическое реле; монтаж на печатную плату или в розетку; выводы с шагом 5мм; 2NO 8A; контакты AgNi; катушка 90В DC; степень защиты RTII; упаковка 10шт. | 1 | 10 | 0.0172 | 511
405290900301 | 40.52.9.090.0301 | 40 | Миниатюрное универсальное электромеханическое реле; монтаж на печатную плату или в розетку; выводы с шагом 5мм; 2NO 8A; контакты AgNi; катушка 90В DC; влагозащита RTIII | 1 | 50 | 0.0172 | 533
405290900301PAC | 40.52.9.090.0301PAC | 40 | Миниатюрное универсальное электромеханическое реле; монтаж на печатную плату или в розетку; выводы с шагом 5мм; 2NO 8A; контакты AgNi; катушка 90В DC; влагозащита RTIII; упаковка 10шт. | 1 | 10 | 0.0172 | 565
405290902000 | 40.52.9.090.2000 | 40 | Миниатюрное универсальное электромеханическое реле; монтаж на печатную плату или в розетку; выводы с шагом 5мм; 2CO 8A; контакты AgCdO; катушка 90В DC; степень защиты RTII | 1 | 50 | 0.0172 | 543
405290902000PAC | 40.52.9.090.2000PAC | 40 | Миниатюрное универсальное электромеханическое реле; монтаж на печатную плату или в розетку; выводы с шагом 5мм; 2CO 8A; контакты AgCdO; катушка 90В DC; степень защиты RTII; упаковка 10шт. | 1 | 10 | 0.0172 | 574
405290905000 | 40.52.9.090.5000 | 40 | Миниатюрное универсальное электромеханическое реле; монтаж на печатную плату или в розетку; выводы с шагом 5мм; 2CO 8A; контакты AgNi+Au; катушка 90В DC; степень защиты RTII | 1 | 50 | 0.0172 | 867
405290905000PAC | 40.52.9.090.5000PAC | 40 | Миниатюрное универсальное электромеханическое реле; монтаж на печатную плату или в розетку; выводы с шагом 5мм; 2CO 8A; контакты AgNi+Au; катушка 90В DC; степень защиты RTII; упаковка 10шт. | 1 | 10 | 0.0172 | 897
405290905001 | 40.52.9.090.5001 | 40 | Миниатюрное универсальное электромеханическое реле; монтаж на печатную плату или в розетку; выводы с шагом 5мм; 2CO 8A; контакты AgNi+Au; катушка 90В DC; влагозащита RTIII | 1 | 50 | 0.0172 | 919
405290905001PAC | 40.52.9.090.5001PAC | 40 | Миниатюрное универсальное электромеханическое реле; монтаж на печатную плату или в розетку; выводы с шагом 5мм; 2CO 8A; контакты AgNi+Au; катушка 90В DC; влагозащита RTIII; упаковка 10шт. | 1 | 10 | 0.0172 | 951
405291100000 | 40.52.9.110.0000 | 40 | Миниатюрное универсальное электромеханическое реле; монтаж на печатную плату или в розетку; выводы с шагом 5мм; 2CO 8A; контакты AgNi; катушка 110В DC; степень защиты RTII | 1 | 50 | 0.0172 | 480
405291100000PAC | 40.52.9.110.0000PAC | 40 | Миниатюрное универсальное электромеханическое реле; монтаж на печатную плату или в розетку; выводы с шагом 5мм; 2CO 8A; контакты AgNi; катушка 110В DC; степень защиты RTII; упаковка 10шт. | 1 | 10 | 0.0172 | 511
405291100001 | 40.52.9.110.0001 | 40 | Миниатюрное универсальное электромеханическое реле; монтаж на печатную плату или в розетку; выводы с шагом 5мм; 2CO 8A; контакты AgNi; катушка 110В DC; влагозащита RTIII | 1 | 50 | 0.0177 | 533
405291100001PAC | 40.52.9.110.0001PAC | 40 | Миниатюрное универсальное электромеханическое реле; монтаж на печатную плату или в розетку; выводы с шагом 5мм; 2CO 8A; контакты AgNi; катушка 110В DC; влагозащита RTIII; упаковка 10шт. | 1 | 10 | 0.0177 | 565
405291100003 | 40.52.9.110.0003 | 40 | Миниатюрное универсальное электромеханическое реле; монтаж на печатную плату или в розетку; выводы с шагом 5мм; 2CO 8A; контакты AgNi; катушка 110В DC; влагозащита RTIII; Высокая температура (+125°C) | 1 | 50 | 0.0172 | 644
405291100300 | 40.52.9.110.0300 | 40 | Миниатюрное универсальное электромеханическое реле; монтаж на печатную плату или в розетку; выводы с шагом 5мм; 2NO 8A; контакты AgNi; катушка 110В DC; степень защиты RTII | 1 | 50 | 0.0172 | 480
405291100300PAC | 40.52.9.110.0300PAC | 40 | Миниатюрное универсальное электромеханическое реле; монтаж на печатную плату или в розетку; выводы с шагом 5мм; 2NO 8A; контакты AgNi; катушка 110В DC; степень защиты RTII; упаковка 10шт. | 1 | 10 | 0.0172 | 511
405291100301 | 40.52.9.110.0301 | 40 | Миниатюрное универсальное электромеханическое реле; монтаж на печатную плату или в розетку; выводы с шагом 5мм; 2NO 8A; контакты AgNi; катушка 110В DC; влагозащита RTIII | 1 | 50 | 0.0172 | 533
405291100301PAC | 40.52.9.110.0301PAC | 40 | Миниатюрное универсальное электромеханическое реле; монтаж на печатную плату или в розетку; выводы с шагом 5мм; 2NO 8A; контакты AgNi; катушка 110В DC; влагозащита RTIII; упаковка 10шт. | 1 | 10 | 0.0172 | 565
405291102000 | 40.52.9.110.2000 | 40 | Миниатюрное универсальное электромеханическое реле; монтаж на печатную плату или в розетку; выводы с шагом 5мм; 2CO 8A; контакты AgCdO; катушка 110В DC; степень защиты RTII | 1 | 50 | 0.0172 | 543
405291102000PAC | 40.52.9.110.2000PAC | 40 | Миниатюрное универсальное электромеханическое реле; монтаж на печатную плату или в розетку; выводы с шагом 5мм; 2CO 8A; контакты AgCdO; катушка 110В DC; степень защиты RTII; упаковка 10шт. | 1 | 10 | 0.0172 | 574
405291102001 | 40.52.9.110.2001 | 40 | Миниатюрное универсальное электромеханическое реле; монтаж на печатную плату или в розетку; выводы с шагом 5мм; 2CO 8A; контакты AgCdO; катушка 110В DC; влагозащита RTIII | 1 | 50 | 0.0172 | 597
405291102001PAC | 40.52.9.110.2001PAC | 40 | Миниатюрное универсальное электромеханическое реле; монтаж на печатную плату или в розетку; выводы с шагом 5мм; 2CO 8A; контакты AgCdO; катушка 110В DC; влагозащита RTIII; упаковка 10шт. | 1 | 10 | 0.0172 | 629
405291102300 | 40.52.9.110.2300 | 40 | Миниатюрное универсальное электромеханическое реле; монтаж на печатную плату или в розетку; выводы с шагом 5мм; 2NO 8A; контакты AgCdO; катушка 110В DC; степень защиты RTII | 1 | 50 | 0.0172 | 543
405291102300PAC | 40.52.9.110.2300PAC | 40 | Миниатюрное универсальное электромеханическое реле; монтаж на печатную плату или в розетку; выводы с шагом 5мм; 2NO 8A; контакты AgCdO; катушка 110В DC; степень защиты RTII; упаковка 10шт. | 1 | 10 | 0.0172 | 574
405291105000 | 40.52.9.110.5000 | 40 | Миниатюрное универсальное электромеханическое реле; монтаж на печатную плату или в розетку; выводы с шагом 5мм; 2CO 8A; контакты AgNi+Au; катушка 110В DC; степень защиты RTII | 1 | 50 | 0.0172 | 867
405291105000PAC | 40.52.9.110.5000PAC | 40 | Миниатюрное универсальное электромеханическое реле; монтаж на печатную плату или в розетку; выводы с шагом 5мм; 2CO 8A; контакты AgNi+Au; катушка 110В DC; степень защиты RTII; упаковка 10шт. | 1 | 10 | 0.0172 | 897
405291105001 | 40.52.9.110.5001 | 40 | Миниатюрное универсальное электромеханическое реле; монтаж на печатную плату или в розетку; выводы с шагом 5мм; 2CO 8A; контакты AgNi+Au; катушка 110В DC; влагозащита RTIII | 1 | 50 | 0.0172 | 919
405291105001PAC | 40.52.9.110.5001PAC | 40 | Миниатюрное универсальное электромеханическое реле; монтаж на печатную плату или в розетку; выводы с шагом 5мм; 2CO 8A; контакты AgNi+Au; катушка 110В DC; влагозащита RTIII; упаковка 10шт. | 1 | 10 | 0.0172 | 951
405291105003 | 40.52.9.110.5003 | 40 | Миниатюрное универсальное электромеханическое реле; монтаж на печатную плату или в розетку; выводы с шагом 5мм; 2CO 8A; контакты AgNi+Au; катушка 110В DC; Высокая температура (+125°C); влагозащита RTIII | 1 | 50 | 0.0172 | 1032
405291105003PAC | 40.52.9.110.5003PAC | 40 | Миниатюрное универсальное электромеханическое реле; монтаж на печатную плату или в розетку; выводы с шагом 5мм; 2CO 8A; контакты AgNi+Au; катушка 110В DC; Высокая температура (+125°C); влагозащита RTIII; упаковка 10шт. | 1 | 10 | 0.0172 | 1062
405291105300 | 40.52.9.110.5300 | 40 | Миниатюрное универсальное электромеханическое реле; монтаж на печатную плату или в розетку; выводы с шагом 5мм; 2NO 8A; контакты AgNi+Au; катушка 110В DC; степень защиты RTII | 1 | 50 | 0.0172 | 867
405291105300PAC | 40.52.9.110.5300PAC | 40 | Миниатюрное универсальное электромеханическое реле; монтаж на печатную плату или в розетку; выводы с шагом 5мм; 2NO 8A; контакты AgNi+Au; катушка 110В DC; степень защиты RTII; упаковка 10шт. | 1 | 10 | 0.0172 | 897
405291105301 | 40.52.9.110.5301 | 40 | Миниатюрное универсальное электромеханическое реле; монтаж на печатную плату или в розетку; выводы с шагом 5мм; 2NO 8A; контакты AgNi+Au; катушка 110В DC; влагозащита RTIII | 1 | 50 | 0.0172 | 919
405291105301PAC | 40.52.9.110.5301PAC | 40 | Миниатюрное универсальное электромеханическое реле; монтаж на печатную плату или в розетку; выводы с шагом 5мм; 2NO 8A; контакты AgNi+Au; катушка 110В DC; влагозащита RTIII; упаковка 10шт. | 1 | 10 | 0.0172 | 951
405291250000 | 40.52.9.125.0000 | 40 | Миниатюрное универсальное электромеханическое реле; монтаж на печатную плату или в розетку; выводы с шагом 5мм; 2CO 8A; контакты AgNi; катушка 125В DC; степень защиты RTII | 1 | 50 | 0.0172 | 672
405291250000PAC | 40.52.9.125.0000PAC | 40 | Миниатюрное универсальное электромеханическое реле; монтаж на печатную плату или в розетку; выводы с шагом 5мм; 2CO 8A; контакты AgNi; катушка 125В DC; степень защиты RTII; упаковка 10шт. | 1 | 10 | 0.0172 | 705
405291250001 | 40.52.9.125.0001 | 40 | Миниатюрное универсальное электромеханическое реле; монтаж на печатную плату или в розетку; выводы с шагом 5мм; 2CO 8A; контакты AgNi; катушка 125В DC; влагозащита RTIII | 1 | 50 | 0.0172 | 727
405291250001PAC | 40.52.9.125.0001PAC | 40 | Миниатюрное универсальное электромеханическое реле; монтаж на печатную плату или в розетку; выводы с шагом 5мм; 2CO 8A; контакты AgNi; катушка 125В DC; влагозащита RTIII; упаковка 10шт. | 1 | 10 | 0.0172 | 759
405291250300 | 40.52.9.125.0300 | 40 | Миниатюрное универсальное электромеханическое реле; монтаж на печатную плату или в розетку; выводы с шагом 5мм; 2NO 8A; контакты AgNi; катушка 125В DC; степень защиты RTII | 1 | 50 | 0.0172 | 672
405291250300PAC | 40.52.9.125.0300PAC | 40 | Миниатюрное универсальное электромеханическое реле; монтаж на печатную плату или в розетку; выводы с шагом 5мм; 2NO 8A; контакты AgNi; катушка 125В DC; степень защиты RTII; упаковка 10шт. | 1 | 10 | 0.0172 | 705
405291250301 | 40.52.9.125.0301 | 40 | Миниатюрное универсальное электромеханическое реле; монтаж на печатную плату или в розетку; выводы с шагом 5мм; 2NO 8A; контакты AgNi; катушка 125В DC; влагозащита RTIII | 1 | 50 | 0.0172 | 727
405291250301PAC | 40.52.9.125.0301PAC | 40 | Миниатюрное универсальное электромеханическое реле; монтаж на печатную плату или в розетку; выводы с шагом 5мм; 2NO 8A; контакты AgNi; катушка 125В DC; влагозащита RTIII; упаковка 10шт. | 1 | 10 | 0.0172 | 759
405291252000 | 40.52.9.125.2000 | 40 | Миниатюрное универсальное электромеханическое реле; монтаж на печатную плату или в розетку; выводы с шагом 5мм; 2CO 8A; контакты AgCdO; катушка 125В DC; степень защиты RTII | 1 | 50 | 0.0172 | 736
405291252000PAC | 40.52.9.125.2000PAC | 40 | Миниатюрное универсальное электромеханическое реле; монтаж на печатную плату или в розетку; выводы с шагом 5мм; 2CO 8A; контакты AgCdO; катушка 125В DC; степень защиты RTII; упаковка 10шт. | 1 | 10 | 0.0172 | 768
405291252001 | 40.52.9.125.2001 | 40 | Миниатюрное универсальное электромеханическое реле; монтаж на печатную плату или в розетку; выводы с шагом 5мм; 2CO 8A; контакты AgCdO; катушка 125В DC; влагозащита RTIII | 1 | 50 | 0.0172 | 791
405291252001PAC | 40.52.9.125.2001PAC | 40 | Миниатюрное универсальное электромеханическое реле; монтаж на печатную плату или в розетку; выводы с шагом 5мм; 2CO 8A; контакты AgCdO; катушка 125В DC; влагозащита RTIII; упаковка 10шт. | 1 | 10 | 0.0172 | 821
405291255000 | 40.52.9.125.5000 | 40 | Миниатюрное универсальное электромеханическое реле; монтаж на печатную плату или в розетку; выводы с шагом 5мм; 2CO 8A; контакты AgNi+Au; катушка 125В DC; степень защиты RTII | 1 | 50 | 0.0172 | 1059
405291255000PAC | 40.52.9.125.5000PAC | 40 | Миниатюрное универсальное электромеханическое реле; монтаж на печатную плату или в розетку; выводы с шагом 5мм; 2CO 8A; контакты AgNi+Au; катушка 125В DC; степень защиты RTII; упаковка 10шт. | 1 | 10 | 0.0172 | 1091
405291255001 | 40.52.9.125.5001 | 40 | Миниатюрное универсальное электромеханическое реле; монтаж на печатную плату или в розетку; выводы с шагом 5мм; 2CO 8A; контакты AgNi+Au; катушка 125В DC; влагозащита RTIII | 1 | 50 | 0.0172 | 1113
405291255001PAC | 40.52.9.125.5001PAC | 40 | Миниатюрное универсальное электромеханическое реле; монтаж на печатную плату или в розетку; выводы с шагом 5мм; 2CO 8A; контакты AgNi+Au; катушка 125В DC; влагозащита RTIII; упаковка 10шт. | 1 | 10 | 0.0172 | 1146
405291450000 | 40.52.9.145.0000 | 40 | Миниатюрное универсальное электромеханическое реле; монтаж на печатную плату или в розетку; выводы с шагом 5мм; 2CO 8A; контакты AgNi; катушка 145В DC; степень защиты RTII | 1 | 50 | 0.0172 | 672
405291450000PAC | 40.52.9.145.0000PAC | 40 | Миниатюрное универсальное электромеханическое реле; монтаж на печатную плату или в розетку; выводы с шагом 5мм; 2CO 8A; контакты AgNi; катушка 145В DC; степень защиты RTII; упаковка 10шт. | 1 | 10 | 0.0172 | 705
406160060000 | 40.61.6.006.0000 | 40 | Миниатюрное универсальное электромеханическое реле; монтаж на печатную плату или в розетку; выводы с шагом 5мм; 1CO 16A; контакты AgCdO; катушка 6В AC/DC (бистабильная); степень защиты RTII | 1 | 50 | 0.0171 | 749
406160060000PAC | 40.61.6.006.0000PAC | 40 | Миниатюрное универсальное электромеханическое реле; монтаж на печатную плату или в розетку; выводы с шагом 5мм; 1CO 16A; контакты AgCdO; катушка 6В AC/DC (бистабильная); степень защиты RTII; упаковка 10шт. | 1 | 10 | 0.0171 | 780
406160064000 | 40.61.6.006.4000 | 40 | Миниатюрное универсальное электромеханическое реле; монтаж на печатную плату или в розетку; выводы с шагом 5мм; 1CO 16A; контакты AgSnO2; катушка 6В AC/DC (бистабильная); степень защиты RTII | 1 | 50 | 0.0171 | 807
406160064000PAC | 40.61.6.006.4000PAC | 40 | Миниатюрное универсальное электромеханическое реле; монтаж на печатную плату или в розетку; выводы с шагом 5мм; 1CO 16A; контакты AgSnO2; катушка 6В AC/DC (бистабильная); степень защиты RTII; упаковка 10шт. | 1 | 10 | 0.0171 | 837
406160064001 | 40.61.6.006.4001 | 40 | Миниатюрное универсальное электромеханическое реле; монтаж на печатную плату или в розетку; выводы с шагом 5мм; 1СO 16A; контакты AgSnO2; катушка 6В AC/DC (бистабильная); влагозащита RTIII | 1 | 50 | 0.0171 | 860
406160064001PAC | 40.61.6.006.4001PAC | 40 | Миниатюрное универсальное электромеханическое реле; монтаж на печатную плату или в розетку; выводы с шагом 5мм; 1СO 16A; контакты AgSnO2; катушка 6В AC/DC (бистабильная); влагозащита RTIII; упаковка 10шт. | 1 | 10 | 0.0171 | 891
406160120000 | 40.61.6.012.0000 | 40 | Миниатюрное универсальное электромеханическое реле; монтаж на печатную плату или в розетку; выводы с шагом 5мм; 1CO 16A; контакты AgCdO; катушка 12В AC/DC (бистабильная); степень защиты RTII | 1 | 50 | 0.0171 | 660
406160120000PAC | 40.61.6.012.0000PAC | 40 | Миниатюрное универсальное электромеханическое реле; монтаж на печатную плату или в розетку; выводы с шагом 5мм; 1CO 16A; контакты AgCdO; катушка 12В AC/DC (бистабильная); степень защиты RTII; упаковка 10шт. | 1 | 10 | 0.0171 | 692
406160120001 | 40.61.6.012.0001 | 40 | Миниатюрное универсальное электромеханическое реле; монтаж на печатную плату или в розетку; выводы с шагом 5мм; 1CO 16A; контакты AgCdO; катушка 12В AC/DC (бистабильная); влагозащита RTIII | 1 | 50 | 0.0171 | 714
406160120301 | 40.61.6.012.0301 | 40 | Миниатюрное универсальное электромеханическое реле; монтаж на печатную плату или в розетку; выводы с шагом 5мм; 1NO 16A; контакты AgCdO; катушка 12В AC/DC (бистабильная); влагозащита RTIII | 1 | 50 | 0.0171 | 714
406160120301PAC | 40.61.6.012.0301PAC | 40 | Миниатюрное универсальное электромеханическое реле; монтаж на печатную плату или в розетку; выводы с шагом 5мм; 1NO 16A; контакты AgCdO; катушка 12В AC/DC (бистабильная); влагозащита RTIII; упаковка 10шт. | 1 | 10 | 0.0171 | 746
406160124000 | 40.61.6.012.4000 | 40 | Миниатюрное универсальное электромеханическое реле; монтаж на печатную плату или в розетку; выводы с шагом 5мм; 1CO 16A; контакты AgSnO2; катушка 12В AC/DC (бистабильная); степень защиты RTII | 1 | 50 | 0.0171 | 717
406160124000PAC | 40.61.6.012.4000PAC | 40 | Миниатюрное универсальное электромеханическое реле; монтаж на печатную плату или в розетку; выводы с шагом 5мм; 1CO 16A; контакты AgSnO2; катушка 12В AC/DC (бистабильная); степень защиты RTII; упаковка 10шт. | 1 | 10 | 0.0171 | 749
406160124300 | 40.61.6.012.4300 | 40 | Миниатюрное универсальное электромеханическое реле; монтаж на печатную плату или в розетку; выводы с шагом 5мм; 1NO 16A; контакты AgSnO2; катушка 12В AC/DC (бистабильная); степень защиты RTII; | 1 | 50 | 0.0171 | 717
406160124300PAC | 40.61.6.012.4300PAC | 40 | Миниатюрное универсальное электромеханическое реле; монтаж на печатную плату или в розетку; выводы с шагом 5мм; 1NO 16A; контакты AgSnO2; катушка 12В AC/DC (бистабильная); степень защиты RTII; упаковка 10шт. | 1 | 10 | 0.0171 | 749
406160240000 | 40.61.6.024.0000 | 40 | Миниатюрное универсальное электромеханическое реле; монтаж на печатную плату или в розетку; выводы с шагом 5мм; 1CO 16A; контакты AgCdO; катушка 24В AC/DC (бистабильная); степень защиты RTII | 1 | 50 | 0.0171 | 660
406160240000PAC | 40.61.6.024.0000PAC | 40 | Миниатюрное универсальное электромеханическое реле; монтаж на печатную плату или в розетку; выводы с шагом 5мм; 1CO 16A; контакты AgCdO; катушка 24В AC/DC (бистабильная); степень защиты RTII; упаковка 10шт. | 1 | 10 | 0.0171 | 692
406160240001 | 40.61.6.024.0001 | 40 | Миниатюрное универсальное электромеханическое реле; монтаж на печатную плату или в розетку; выводы с шагом 5мм; 1CO 16A; контакты AgCdO; катушка 24В AC/DC (бистабильная); влагозащита RTIII | 1 | 50 | 0.0171 | 714
406160240001PAC | 40.61.6.024.0001PAC | 40 | Миниатюрное универсальное электромеханическое реле; монтаж на печатную плату или в розетку; выводы с шагом 5мм; 1CO 16A; контакты AgCdO; катушка 24В AC/DC (бистабильная); влагозащита RTIII; упаковка 10шт. | 1 | 10 | 0.0171 | 746
406160240300 | 40.61.6.024.0300 | 40 | Миниатюрное универсальное электромеханическое реле; монтаж на печатную плату или в розетку; выводы с шагом 5мм; 1NO 16A; контакты AgCdO; катушка 24В AC/DC (бистабильная); степень защиты RTII | 1 | 50 | 0.0171 | 660
406160240301 | 40.61.6.024.0301 | 40 | Миниатюрное универсальное электромеханическое реле; монтаж на печатную плату или в розетку; выводы с шагом 5мм; 1NO 16A; контакты AgCdO; катушка 24В AC/DC (бистабильная); влагозащита RTIII | 1 | 50 | 0.0171 | 714
406160240301PAC | 40.61.6.024.0301PAC | 40 | Миниатюрное универсальное электромеханическое реле; монтаж на печатную плату или в розетку; выводы с шагом 5мм; 1NO 16A; контакты AgCdO; катушка 24В AC/DC (бистабильная); влагозащита RTIII; упаковка 10шт. | 1 | 10 | 0.0171 | 746
406160244000 | 40.61.6.024.4000 | 40 | Миниатюрное универсальное электромеханическое реле; монтаж на печатную плату или в розетку; выводы с шагом 5мм; 1CO 16A; контакты AgSnO2; катушка 24В AC/DC (бистабильная); степень защиты RTII | 1 | 50 | 0.0171 | 717
406160244000PAC | 40.61.6.024.4000PAC | 40 | Миниатюрное универсальное электромеханическое реле; монтаж на печатную плату или в розетку; выводы с шагом 5мм; 1CO 16A; контакты AgSnO2; катушка 24В AC/DC (бистабильная); степень защиты RTII; упаковка 10шт. | 1 | 10 | 0.0171 | 749
406160244300 | 40.61.6.024.4300 | 40 | Миниатюрное универсальное электромеханическое реле; монтаж на печатную плату или в розетку; выводы с шагом 5мм; 1NO 16A; контакты AgSnO2; катушка 24В AC/DC (бистабильная); степень защиты RTII | 1 | 50 | 0.0171 | 717
406160244300PAC | 40.61.6.024.4300PAC | 40 | Миниатюрное универсальное электромеханическое реле; монтаж на печатную плату или в розетку; выводы с шагом 5мм; 1NO 16A; контакты AgSnO2; катушка 24В AC/DC (бистабильная); степень защиты RTII; упаковка 10шт. | 1 | 10 | 0.0171 | 749
406160244301 | 40.61.6.024.4301 | 40 | Миниатюрное универсальное электромеханическое реле; монтаж на печатную плату или в розетку; выводы с шагом 5мм; 1NO 16A; контакты AgSnO2; катушка 24В AC/DC (бистабильная); влагозащита RTIII | 1 | 50 | 0.0171 | 771
406160244301PAC | 40.61.6.024.4301PAC | 40 | Миниатюрное универсальное электромеханическое реле; монтаж на печатную плату или в розетку; выводы с шагом 5мм; 1NO 16A; контакты AgSnO2; катушка 24В AC/DC (бистабильная); влагозащита RTIII; упаковка 10шт. | 1 | 10 | 0.0171 | 803
406160480000 | 40.61.6.048.0000 | 40 | Миниатюрное универсальное электромеханическое реле; монтаж на печатную плату или в розетку; выводы с шагом 5мм; 1CO 16A; контакты AgCdO; катушка 48В AC/DC (бистабильная); степень защиты RTII | 1 | 50 | 0.0171 | 749
406160480000PAC | 40.61.6.048.0000PAC | 40 | Миниатюрное универсальное электромеханическое реле; монтаж на печатную плату или в розетку; выводы с шагом 5мм; 1CO 16A; контакты AgCdO; катушка 48В AC/DC (бистабильная); степень защиты RTII; упаковка 10шт. | 1 | 10 | 0.0171 | 780
406160484001 | 40.61.6.048.4001 | 40 | Миниатюрное универсальное электромеханическое реле; монтаж на печатную плату или в розетку; выводы с шагом 5мм; 1CO 16A; контакты AgCdO; катушка 48В AC/DC (бистабильная); влагозащита RTIII | 1 | 50 | 0.0171 | 860
406161100000 | 40.61.6.110.0000 | 40 | Миниатюрное универсальное электромеханическое реле; монтаж на печатную плату или в розетку; выводы с шагом 5мм; 1CO 16A; контакты AgCdO; катушка 110В AC/DC (бистабильная); степень защиты RTII | 1 | 50 | 0.0171 | 803
406161100000PAC | 40.61.6.110.0000PAC | 40 | Миниатюрное универсальное электромеханическое реле; монтаж на печатную плату или в розетку; выводы с шагом 5мм; 1CO 16A; контакты AgCdO; катушка 110В AC/DC (бистабильная); степень защиты RTII; упаковка 10шт. | 1 | 10 | 0.0171 | 835
406161100001 | 40.61.6.110.0001 | 40 | Миниатюрное универсальное электромеханическое реле; монтаж на печатную плату или в розетку; выводы с шагом 5мм; 1CO 16A; контакты AgCdO; катушка 110В AC/DC (бистабильная); влагозащита RTIII | 1 | 50 | 0.0171 | 926
406161100001PAC | 40.61.6.110.0001PAC | 40 | Миниатюрное универсальное электромеханическое реле; монтаж на печатную плату или в розетку; выводы с шагом 5мм; 1CO 16A; контакты AgCdO; катушка 110В AC/DC (бистабильная); влагозащита RTIII; упаковка 10шт. | 1 | 10 | 0.0171 | 960
406161100300 | 40.61.6.110.0300 | 40 | Миниатюрное универсальное электромеханическое реле; монтаж на печатную плату или в розетку; выводы с шагом 5мм; 1NO 16A; контакты AgCdO; катушка 110В AC/DC (бистабильная); степень защиты RTII | 1 | 50 | 0.0171 | 803
406161100300PAC | 40.61.6.110.0300PAC | 40 | Миниатюрное универсальное электромеханическое реле; монтаж на печатную плату или в розетку; выводы с шагом 5мм; 1NO 16A; контакты AgCdO; катушка 110В AC/DC (бистабильная); степень защиты RTII; упаковка 10шт. | 1 | 10 | 0.0171 | 835
406161100301 | 40.61.6.110.0301 | 40 | Миниатюрное универсальное электромеханическое реле; монтаж на печатную плату или в розетку; выводы с шагом 5мм; 1NO 16A; контакты AgCdO; катушка 110В AC/DC (бистабильная); влагозащита RTIII | 1 | 50 | 0.0171 | 856
406161100301PAC | 40.61.6.110.0301PAC | 40 | Миниатюрное универсальное электромеханическое реле; монтаж на печатную плату или в розетку; выводы с шагом 5мм; 1NO 16A; контакты AgCdO; катушка 110В AC/DC (бистабильная); влагозащита RTIII; упаковка 10шт. | 1 | 10 | 0.0171 | 888
406161104300 | 40.61.6.110.4300 | 40 | Миниатюрное универсальное электромеханическое реле; монтаж на печатную плату или в розетку; выводы с шагом 5мм; 1NO 16A; контакты AgSnO2; катушка 110В AC/DC (бистабильная); степень защиты RTII | 1 | 50 | 0.0171 | 860
406161104300PAC | 40.61.6.110.4300PAC | 40 | Миниатюрное универсальное электромеханическое реле; монтаж на печатную плату или в розетку; выводы с шагом 5мм; 1NO 16A; контакты AgSnO2; катушка 110В AC/DC (бистабильная); степень защиты RTII; упаковка 10шт. | 1 | 10 | 0.0171 | 891
406170050000 | 40.61.7.005.0000 | 40 | Миниатюрное универсальное электромеханическое реле; монтаж на печатную плату или в розетку; выводы с шагом 5мм; 1CO 16A; контакты AgCdO; катушка 5В DC (чувствит.); степень защиты RTII | 1 | 50 | 0.0171 | 375
406170050000PAC | 40.61.7.005.0000PAC | 40 | Миниатюрное универсальное электромеханическое реле; монтаж на печатную плату или в розетку; выводы с шагом 5мм; 1CO 16A; контакты AgCdO; катушка 5В DC (чувствит.); степень защиты RTII; упаковка 10шт. | 1 | 10 | 0.0171 | 406
406170050001 | 40.61.7.005.0001 | 40 | Миниатюрное универсальное электромеханическое реле; монтаж на печатную плату или в розетку; выводы с шагом 5мм; 1CO 16A; контакты AgCdO; катушка 5В DC (чувствит.); влагозащита RTIII | 1 | 50 | 0.0171 | 429
406170050001PAC | 40.61.7.005.0001PAC | 40 | Миниатюрное универсальное электромеханическое реле; монтаж на печатную плату или в розетку; выводы с шагом 5мм; 1CO 16A; контакты AgCdO; катушка 5В DC (чувствит.); влагозащита RTIII; упаковка 10шт. | 1 | 10 | 0.0171 | 460
406170050300 | 40.61.7.005.0300 | 40 | Миниатюрное универсальное электромеханическое реле; монтаж на печатную плату или в розетку; выводы с шагом 5мм; 1NO 16A; контакты AgCdO; катушка 5В DC (чувствит.); степень защиты RTII | 1 | 50 | 0.0156 | 375
406170050300PAC | 40.61.7.005.0300PAC | 40 | Миниатюрное универсальное электромеханическое реле; монтаж на печатную плату или в розетку; выводы с шагом 5мм; 1NO 16A; контакты AgCdO; катушка 5В DC (чувствит.); степень защиты RTII; упаковка 10шт. | 1 | 10 | 0.0156 | 406
406170050301 | 40.61.7.005.0301 | 40 | Миниатюрное универсальное электромеханическое реле; монтаж на печатную плату или в розетку; выводы с шагом 5мм; 1NO 16A; контакты AgCdO; катушка 5В DC (чувствит.); влагозащита RTIII | 1 | 50 | 0.0163 | 429
406170050301PAC | 40.61.7.005.0301PAC | 40 | Миниатюрное универсальное электромеханическое реле; монтаж на печатную плату или в розетку; выводы с шагом 5мм; 1NO 16A; контакты AgCdO; катушка 5В DC (чувствит.); влагозащита RTIII; упаковка 10шт. | 1 | 10 | 0.0163 | 460
406170054000 | 40.61.7.005.4000 | 40 | Миниатюрное универсальное электромеханическое реле; монтаж на печатную плату или в розетку; выводы с шагом 5мм; 1CO 16A; контакты AgSnO2 катушка 5В DC (чувствит.); степень защиты RTII | 1 | 50 | 0.0163 | 432
406170054000PAC | 40.61.7.005.4000PAC | 40 | Миниатюрное универсальное электромеханическое реле; монтаж на печатную плату или в розетку; выводы с шагом 5мм; 1CO 16A; контакты AgSnO2 катушка 5В DC (чувствит.); степень защиты RTII; упаковка 10шт. | 1 | 10 | 0.0163 | 464
406170054001 | 40.61.7.005.4001 | 40 | Миниатюрное универсальное электромеханическое реле; монтаж на печатную плату или в розетку; выводы с шагом 5мм; 1CO 16A; контакты AgSnO2 катушка 5В DC (чувствит.); влагозащита RTIII | 1 | 50 | 0.0163 | 486
406170054001PAC | 40.61.7.005.4001PAC | 40 | Миниатюрное универсальное электромеханическое реле; монтаж на печатную плату или в розетку; выводы с шагом 5мм; 1CO 16A; контакты AgSnO2 катушка 5В DC (чувствит.); влагозащита RTIII; упаковка 10шт. | 1 | 10 | 0.0163 | 517
406170054300 | 40.61.7.005.4300 | 40 | Миниатюрное универсальное электромеханическое реле; монтаж на печатную плату или в розетку; выводы с шагом 5мм; 1NO 16A; контакты AgSnO2 катушка 5В DC (чувствит.); степень защиты RTII | 1 | 50 | 0.0163 | 432
406170054300PAC | 40.61.7.005.4300PAC | 40 | Миниатюрное универсальное электромеханическое реле; монтаж на печатную плату или в розетку; выводы с шагом 5мм; 1NO 16A; контакты AgSnO2 катушка 5В DC (чувствит.); степень защиты RTII; упаковка 10шт. | 1 | 10 | 0.0163 | 464
406170060000 | 40.61.7.006.0000 | 40 | Миниатюрное универсальное электромеханическое реле; монтаж на печатную плату или в розетку; выводы с шагом 5мм; 1CO 16A; контакты AgCdO; катушка 6В DC (чувствит.); степень защиты RTII | 1 | 50 | 0.0163 | 375
406170060000PAC | 40.61.7.006.0000PAC | 40 | Миниатюрное универсальное электромеханическое реле; монтаж на печатную плату или в розетку; выводы с шагом 5мм; 1CO 16A; контакты AgCdO; катушка 6В DC (чувствит.); степень защиты RTII; упаковка 10шт. | 1 | 10 | 0.0163 | 406
406170060001 | 40.61.7.006.0001 | 40 | Миниатюрное универсальное электромеханическое реле; монтаж на печатную плату или в розетку; выводы с шагом 5мм; 1CO 16A; контакты AgCdO; катушка 6В DC (чувствит.); влагозащита RTIII | 1 | 50 | 0.0163 | 429
406170060001PAC | 40.61.7.006.0001PAC | 40 | Миниатюрное универсальное электромеханическое реле; монтаж на печатную плату или в розетку; выводы с шагом 5мм; 1CO 16A; контакты AgCdO; катушка 6В DC (чувствит.); влагозащита RTIII; упаковка 10шт. | 1 | 10 | 0.0163 | 460
406170060300 | 40.61.7.006.0300 | 40 | Миниатюрное универсальное электромеханическое реле; монтаж на печатную плату или в розетку; выводы с шагом 5мм; 1NO 16A; контакты AgCdO; катушка 6В DC (чувствит.); степень защиты RTII | 1 | 50 | 0.0163 | 375
406170060300PAC | 40.61.7.006.0300PAC | 40 | Миниатюрное универсальное электромеханическое реле; монтаж на печатную плату или в розетку; выводы с шагом 5мм; 1NO 16A; контакты AgCdO; катушка 6В DC (чувствит.); степень защиты RTII; упаковка 10шт. | 1 | 10 | 0.0163 | 406
406170060301 | 40.61.7.006.0301 | 40 | Миниатюрное универсальное электромеханическое реле; монтаж на печатную плату или в розетку; выводы с шагом 5мм; 1NO 16A; контакты AgCdO; катушка 6В DC (чувствит.); влагозащита RTIII | 1 | 50 | 0.0163 | 429
406170064000 | 40.61.7.006.4000 | 40 | Миниатюрное универсальное электромеханическое реле; монтаж на печатную плату или в розетку; выводы с шагом 5мм; 1CO 16A; контакты AgSnO2; катушка 6В DC (чувствит.); степень защиты RTII | 1 | 50 | 0.0163 | 432
406170064000PAC | 40.61.7.006.4000PAC | 40 | Миниатюрное универсальное электромеханическое реле; монтаж на печатную плату или в розетку; выводы с шагом 5мм; 1CO 16A; контакты AgSnO2; катушка 6В DC (чувствит.); степень защиты RTII; упаковка 10шт. | 1 | 10 | 0.0163 | 464
406170064001 | 40.61.7.006.4001 | 40 | Миниатюрное универсальное электромеханическое реле; монтаж на печатную плату или в розетку; выводы с шагом 5мм; 1CO 16A; контакты AgSnO2; катушка 6В DC (чувствит.); влагозащита RTIII | 1 | 50 | 0.0163 | 486
406170064001PAC | 40.61.7.006.4001PAC | 40 | Миниатюрное универсальное электромеханическое реле; монтаж на печатную плату или в розетку; выводы с шагом 5мм; 1CO 16A; контакты AgSnO2; катушка 6В DC (чувствит.); влагозащита RTIII; упаковка 10шт. | 1 | 10 | 0.0163 | 517
406170064300 | 40.61.7.006.4300 | 40 | Миниатюрное универсальное электромеханическое реле; монтаж на печатную плату или в розетку; выводы с шагом 5мм; 1NO 16A; контакты AgSnO2; катушка 6В DC (чувствит.); степень защиты RTII | 1 | 50 | 0.0163 | 432
406170064300PAC | 40.61.7.006.4300PAC | 40 | Миниатюрное универсальное электромеханическое реле; монтаж на печатную плату или в розетку; выводы с шагом 5мм; 1NO 16A; контакты AgSnO2; катушка 6В DC (чувствит.); степень защиты RTII; упаковка 10шт. | 1 | 10 | 0.0163 | 464
406170070000 | 40.61.7.007.0000 | 40 | Миниатюрное универсальное электромеханическое реле; монтаж на печатную плату или в розетку; выводы с шагом 5мм; 1CO 16A; контакты AgCdO; катушка 7В DC (чувствит.); степень защиты RTII | 1 | 50 | 0.0163 | 375
406170070000PAC | 40.61.7.007.0000PAC | 40 | Миниатюрное универсальное электромеханическое реле; монтаж на печатную плату или в розетку; выводы с шагом 5мм; 1CO 16A; контакты AgCdO; катушка 7В DC (чувствит.); степень защиты RTII; упаковка 10шт. | 1 | 10 | 0.0163 | 406
406170070001 | 40.61.7.007.0001 | 40 | Миниатюрное универсальное электромеханическое реле; монтаж на печатную плату или в розетку; выводы с шагом 5мм; 1CO 16A; контакты AgCdO; катушка 7В DC (чувствит.); влагозащита RTIII | 1 | 50 | 0.0163 | 429
406170070001PAC | 40.61.7.007.0001PAC | 40 | Миниатюрное универсальное электромеханическое реле; монтаж на печатную плату или в розетку; выводы с шагом 5мм; 1CO 16A; контакты AgCdO; катушка 7В DC (чувствит.); влагозащита RTIII; упаковка 10шт. | 1 | 10 | 0.0163 | 460
406170070300 | 40.61.7.007.0300 | 40 | Миниатюрное универсальное электромеханическое реле; монтаж на печатную плату или в розетку; выводы с шагом 5мм; 1NO 16A; контакты AgCdO; катушка 7В DC (чувствит.); степень защиты RTII | 1 | 50 | 0.0163 | 375
406170070300PAC | 40.61.7.007.0300PAC | 40 | Миниатюрное универсальное электромеханическое реле; монтаж на печатную плату или в розетку; выводы с шагом 5мм; 1NO 16A; контакты AgCdO; катушка 7В DC (чувствит.); степень защиты RTII; упаковка 10шт. | 1 | 10 | 0.0163 | 406
406170074000 | 40.61.7.007.4000 | 40 | Миниатюрное универсальное электромеханическое реле; монтаж на печатную плату или в розетку; выводы с шагом 5мм; 1CO 16A; контакты AgSnO2; катушка 7В DC (чувствит.); степень защиты RTII | 1 | 50 | 0.0163 | 432
406170074000PAC | 40.61.7.007.4000PAC | 40 | Миниатюрное универсальное электромеханическое реле; монтаж на печатную плату или в розетку; выводы с шагом 5мм; 1CO 16A; контакты AgSnO2; катушка 7В DC (чувствит.); степень защиты RTII; упаковка 10шт. | 1 | 10 | 0.0163 | 464
406170074001 | 40.61.7.007.4001 | 40 | Миниатюрное универсальное электромеханическое реле; монтаж на печатную плату или в розетку; выводы с шагом 5мм; 1CO 16A; контакты AgSnO2; катушка 7В DC (чувствит.); влагозащита RTIII | 1 | 50 | 0.0163 | 486
406170074001PAC | 40.61.7.007.4001PAC | 40 | Миниатюрное универсальное электромеханическое реле; монтаж на печатную плату или в розетку; выводы с шагом 5мм; 1CO 16A; контакты AgSnO2; катушка 7В DC (чувствит.); влагозащита RTIII; упаковка 10шт. | 1 | 10 | 0.0163 | 517
406170074300 | 40.61.7.007.4300 | 40 | Миниатюрное универсальное электромеханическое реле; монтаж на печатную плату или в розетку; выводы с шагом 5мм; 1NO 16A; контакты AgSnO2; катушка 7В DC (чувствит.); степень защиты RTII | 1 | 50 | 0.0163 | 432
406170074300PAC | 40.61.7.007.4300PAC | 40 | Миниатюрное универсальное электромеханическое реле; монтаж на печатную плату или в розетку; выводы с шагом 5мм; 1NO 16A; контакты AgSnO2; катушка 7В DC (чувствит.); степень защиты RTII; упаковка 10шт. | 1 | 10 | 0.0163 | 464
406170090000 | 40.61.7.009.0000 | 40 | Миниатюрное универсальное электромеханическое реле; монтаж на печатную плату или в розетку; выводы с шагом 5мм; 1CO 16A; контакты AgCdO; катушка 9В DC (чувствит.); степень защиты RTII | 1 | 50 | 0.0163 | 375
406170090000PAC | 40.61.7.009.0000PAC | 40 | Миниатюрное универсальное электромеханическое реле; монтаж на печатную плату или в розетку; выводы с шагом 5мм; 1CO 16A; контакты AgCdO; катушка 9В DC (чувствит.); степень защиты RTII; упаковка 10шт. | 1 | 10 | 0.0163 | 406
406170090001 | 40.61.7.009.0001 | 40 | Миниатюрное универсальное электромеханическое реле; монтаж на печатную плату или в розетку; выводы с шагом 5мм; 1CO 16A; контакты AgCdO; катушка 9В DC (чувствит.); влагозащита RTIII | 1 | 50 | 0.0163 | 429
406170090001PAC | 40.61.7.009.0001PAC | 40 | Миниатюрное универсальное электромеханическое реле; монтаж на печатную плату или в розетку; выводы с шагом 5мм; 1CO 16A; контакты AgCdO; катушка 9В DC (чувствит.); влагозащита RTIII; упаковка 10шт. | 1 | 10 | 0.0163 | 460
406170090300 | 40.61.7.009.0300 | 40 | Миниатюрное универсальное электромеханическое реле; монтаж на печатную плату или в розетку; выводы с шагом 5мм; 1NO 16A; контакты AgCdO; катушка 9В DC (чувствит.); степень защиты RTII | 1 | 50 | 0.0163 | 375
406170090300PAC | 40.61.7.009.0300PAC | 40 | Миниатюрное универсальное электромеханическое реле; монтаж на печатную плату или в розетку; выводы с шагом 5мм; 1NO 16A; контакты AgCdO; катушка 9В DC (чувствит.); степень защиты RTII; упаковка 10шт. | 1 | 10 | 0.0163 | 406
406170090301 | 40.61.7.009.0301 | 40 | Миниатюрное универсальное электромеханическое реле; монтаж на печатную плату или в розетку; выводы с шагом 5мм; 1NO 16A; контакты AgCdO; катушка 9В DC (чувствит.); влагозащита RTIII | 1 | 50 | 0.0163 | 429
406170090301PAC | 40.61.7.009.0301PAC | 40 | Миниатюрное универсальное электромеханическое реле; монтаж на печатную плату или в розетку; выводы с шагом 5мм; 1NO 16A; контакты AgCdO; катушка 9В DC (чувствит.); влагозащита RTIII; упаковка 10шт. | 1 | 10 | 0.0163 | 460
406170094000 | 40.61.7.009.4000 | 40 | Миниатюрное универсальное электромеханическое реле; монтаж на печатную плату или в розетку; выводы с шагом 5мм; 1CO 16A; контакты AgSnO2; катушка 9В DC (чувствит.); степень защиты RTII | 1 | 50 | 0.0163 | 432
406170094000PAC | 40.61.7.009.4000PAC | 40 | Миниатюрное универсальное электромеханическое реле; монтаж на печатную плату или в розетку; выводы с шагом 5мм; 1CO 16A; контакты AgSnO2; катушка 9В DC (чувствит.); степень защиты RTII; упаковка 10шт. | 1 | 10 | 0.0163 | 464
406170094001 | 40.61.7.009.4001 | 40 | Миниатюрное универсальное электромеханическое реле; монтаж на печатную плату или в розетку; выводы с шагом 5мм; 1CO 16A; контакты AgSnO2; катушка 9В DC (чувствит.); влагозащита RTIII | 1 | 50 | 0.0163 | 486
406170094001PAC | 40.61.7.009.4001PAC | 40 | Миниатюрное универсальное электромеханическое реле; монтаж на печатную плату или в розетку; выводы с шагом 5мм; 1CO 16A; контакты AgSnO2; катушка 9В DC (чувствит.); влагозащита RTIII; упаковка 10шт. | 1 | 10 | 0.0163 | 517
406170094300 | 40.61.7.009.4300 | 40 | Миниатюрное универсальное электромеханическое реле; монтаж на печатную плату или в розетку; выводы с шагом 5мм; 1NO 16A; контакты AgSnO2; катушка 9В DC (чувствит.); степень защиты RTII | 1 | 50 | 0.0163 | 432
406170094300PAC | 40.61.7.009.4300PAC | 40 | Миниатюрное универсальное электромеханическое реле; монтаж на печатную плату или в розетку; выводы с шагом 5мм; 1NO 16A; контакты AgSnO2; катушка 9В DC (чувствит.); степень защиты RTII; упаковка 10шт. | 1 | 10 | 0.0163 | 464
406170120000 | 40.61.7.012.0000 | 40 | Миниатюрное универсальное электромеханическое реле; монтаж на печатную плату или в розетку; выводы с шагом 5мм; 1CO 16A; контакты AgCdO; катушка 12В DC (чувствит.); степень защиты RTII | 1 | 50 | 0.0173 | 285
406170120000PAC | 40.61.7.012.0000PAC | 40 | Миниатюрное универсальное электромеханическое реле; монтаж на печатную плату или в розетку; выводы с шагом 5мм; 1CO 16A; контакты AgCdO; катушка 12В DC (чувствит.); степень защиты RTII; упаковка 10шт. | 1 | 10 | 0.0173 | 318
406170120001 | 40.61.7.012.0001 | 40 | Миниатюрное универсальное электромеханическое реле; монтаж на печатную плату или в розетку; выводы с шагом 5мм; 1CO 16A; контакты AgCdO; катушка 12В DC (чувствит.); влагозащита RTIII | 1 | 50 | 0.0183 | 339
406170120001PAC | 40.61.7.012.0001PAC | 40 | Миниатюрное универсальное электромеханическое реле; монтаж на печатную плату или в розетку; выводы с шагом 5мм; 1CO 16A; контакты AgCdO; катушка 12В DC (чувствит.); влагозащита RTIII; упаковка 10шт. | 1 | 10 | 0.0183 | 372
406170120300 | 40.61.7.012.0300 | 40 | Миниатюрное универсальное электромеханическое реле; монтаж на печатную плату или в розетку; выводы с шагом 5мм; 1NO 16A; контакты AgCdO; катушка 12В DC (чувствит.); степень защиты RTII | 1 | 50 | 0.0171 | 285
406170120300PAC | 40.61.7.012.0300PAC | 40 | Миниатюрное универсальное электромеханическое реле; монтаж на печатную плату или в розетку; выводы с шагом 5мм; 1NO 16A; контакты AgCdO; катушка 12В DC (чувствит.); степень защиты RTII; упаковка 10шт. | 1 | 10 | 0.0171 | 318
406170120301 | 40.61.7.012.0301 | 40 | Миниатюрное универсальное электромеханическое реле; монтаж на печатную плату или в розетку; выводы с шагом 5мм; 1NO 16A; контакты AgCdO; катушка 12В DC (чувствит.); влагозащита RTIII | 1 | 50 | 0.0164 | 339
406170120301PAC | 40.61.7.012.0301PAC | 40 | Миниатюрное универсальное электромеханическое реле; монтаж на печатную плату или в розетку; выводы с шагом 5мм; 1NO 16A; контакты AgCdO; катушка 12В DC (чувствит.); влагозащита RTIII; упаковка 10шт. | 1 | 10 | 0.0164 | 372
406170121020 | 40.61.7.012.1020 | 40 | Миниатюрное универсальное электромеханическое реле; монтаж на печатную плату; выводы с шагом 5мм; 1CO 16A; контакты AgNi; катушка 12В DC (чувствит.); степень защиты RTII | 1 | 50 | 0.0171 | 286
406170121020PAC | 40.61.7.012.1020PAC | 40 | Миниатюрное универсальное электромеханическое реле; монтаж на печатную плату; выводы с шагом 5мм; 1CO 16A; контакты AgNi; катушка 12В DC (чувствит.); степень защиты RTII; упаковка 10шт. | 1 | 10 | 0.0171 | 318
406170121320 | 40.61.7.012.1320 | 40 | Миниатюрное универсальное электромеханическое реле; монтаж на печатную плату; выводы с шагом 5мм; 1NO 16A; контакты AgNi; катушка 12В DC (чувствит.); степень защиты RTII | 1 | 50 | 0.0171 | 286
406170121320PAC | 40.61.7.012.1320PAC | 40 | Миниатюрное универсальное электромеханическое реле; монтаж на печатную плату; выводы с шагом 5мм; 1NO 16A; контакты AgNi; катушка 12В DC (чувствит.); степень защиты RTII; упаковка 10шт. | 1 | 10 | 0.0171 | 318
406170122020 | 40.61.7.012.2020 | 40 | Миниатюрное универсальное электромеханическое реле; монтаж на печатную плату; выводы с шагом 5мм; 1CO 16A; контакты AgCdO; катушка 12В DC (чувствит.); степень защиты RTII | 1 | 50 | 0.0171 | 286
406170122020PAC | 40.61.7.012.2020PAC | 40 | Миниатюрное универсальное электромеханическое реле; монтаж на печатную плату; выводы с шагом 5мм; 1CO 16A; контакты AgCdO; катушка 12В DC (чувствит.); степень защиты RTII; упаковка 10шт. | 1 | 10 | 0.0171 | 318
406170122320 | 40.61.7.012.2320 | 40 | Миниатюрное универсальное электромеханическое реле; монтаж на печатную плату; выводы с шагом 5мм; 1NO 16A; контакты AgCdO; катушка 12В DC (чувствит.); степень защиты RTII | 1 | 50 | 0.0171 | 286
406170122320PAC | 40.61.7.012.2320PAC | 40 | Миниатюрное универсальное электромеханическое реле; монтаж на печатную плату; выводы с шагом 5мм; 1NO 16A; контакты AgCdO; катушка 12В DC (чувствит.); степень защиты RTII; упаковка 10шт. | 1 | 10 | 0.0171 | 318
406170124000 | 40.61.7.012.4000 | 40 | Миниатюрное универсальное электромеханическое реле; монтаж на печатную плату или в розетку; выводы с шагом 5мм; 1CO 16A; контакты AgSnO2; катушка 12В DC (чувствит.); степень защиты RTII | 1 | 50 | 0.0171 | 343
406170124000PAC | 40.61.7.012.4000PAC | 40 | Миниатюрное универсальное электромеханическое реле; монтаж на печатную плату или в розетку; выводы с шагом 5мм; 1CO 16A; контакты AgSnO2; катушка 12В DC (чувствит.); степень защиты RTII; упаковка 10шт. | 1 | 10 | 0.0171 | 375
406170124001 | 40.61.7.012.4001 | 40 | Миниатюрное универсальное электромеханическое реле; монтаж на печатную плату или в розетку; выводы с шагом 5мм; 1CO 16A; контакты AgSnO2; катушка 12В DC (чувствит.); влагозащита RTIII | 1 | 50 | 0.0171 | 397
406170124001PAC | 40.61.7.012.4001PAC | 40 | Миниатюрное универсальное электромеханическое реле; монтаж на печатную плату или в розетку; выводы с шагом 5мм; 1CO 16A; контакты AgSnO2; катушка 12В DC (чувствит.); влагозащита RTIII; упаковка 10шт. | 1 | 10 | 0.0171 | 429
406170124300 | 40.61.7.012.4300 | 40 | Миниатюрное универсальное электромеханическое реле; монтаж на печатную плату или в розетку; выводы с шагом 5мм; 1NO 16A; контакты AgSnO2; катушка 12В DC (чувствит.); степень защиты RTII | 1 | 50 | 0.0171 | 343
406170124300PAC | 40.61.7.012.4300PAC | 40 | Миниатюрное универсальное электромеханическое реле; монтаж на печатную плату или в розетку; выводы с шагом 5мм; 1NO 16A; контакты AgSnO2; катушка 12В DC (чувствит.); степень защиты RTII; упаковка 10шт. | 1 | 10 | 0.0171 | 375
406170124301 | 40.61.7.012.4301 | 40 | Миниатюрное универсальное электромеханическое реле; монтаж на печатную плату или в розетку; выводы с шагом 5мм; 1NO 16A; контакты AgSnO2; катушка 12В DC (чувствит.); влагозащита RTIII | 1 | 50 | 0.0171 | 397
406170124301PAC | 40.61.7.012.4301PAC | 40 | Миниатюрное универсальное электромеханическое реле; монтаж на печатную плату или в розетку; выводы с шагом 5мм; 1NO 16A; контакты AgSnO2; катушка 12В DC (чувствит.); влагозащита RTIII; упаковка 10шт. | 1 | 10 | 0.0171 | 429
406170140000 | 40.61.7.014.0000 | 40 | Миниатюрное универсальное электромеханическое реле; монтаж на печатную плату или в розетку; выводы с шагом 5мм; 1CO 16A; контакты AgCdO; катушка 14В DC (чувствит.); степень защиты RTII | 1 | 50 | 0.0171 | 375
406170140000PAC | 40.61.7.014.0000PAC | 40 | Миниатюрное универсальное электромеханическое реле; монтаж на печатную плату или в розетку; выводы с шагом 5мм; 1CO 16A; контакты AgCdO; катушка 14В DC (чувствит.); степень защиты RTII; упаковка 10шт. | 1 | 10 | 0.0171 | 406
406170140001 | 40.61.7.014.0001 | 40 | Миниатюрное универсальное электромеханическое реле; монтаж на печатную плату или в розетку; выводы с шагом 5мм; 1CO 16A; контакты AgCdO; катушка 14В DC (чувствит.); влагозащита RTIII | 1 | 50 | 0.0173 | 429
406170140300 | 40.61.7.014.0300 | 40 | Миниатюрное универсальное электромеханическое реле; монтаж на печатную плату или в розетку; выводы с шагом 5мм; 1NO 16A; контакты AgCdO; катушка 14В DC (чувствит.); степень защиты RTII | 1 | 50 | 0.0171 | 375
406170140300PAC | 40.61.7.014.0300PAC | 40 | Миниатюрное универсальное электромеханическое реле; монтаж на печатную плату или в розетку; выводы с шагом 5мм; 1NO 16A; контакты AgCdO; катушка 14В DC (чувствит.); степень защиты RTII; упаковка 10шт. | 1 | 10 | 0.0171 | 406
406170140301 | 40.61.7.014.0301 | 40 | Миниатюрное универсальное электромеханическое реле; монтаж на печатную плату или в розетку; выводы с шагом 5мм; 1NO 16A; контакты AgCdO; катушка 14В DC (чувствит.); влагозащита RTIII | 1 | 50 | 0.0171 | 429
406170140301PAC | 40.61.7.014.0301PAC | 40 | Миниатюрное универсальное электромеханическое реле; монтаж на печатную плату или в розетку; выводы с шагом 5мм; 1NO 16A; контакты AgCdO; катушка 14В DC (чувствит.); влагозащита RTIII; упаковка 10шт. | 1 | 10 | 0.0171 | 460
406170144000 | 40.61.7.014.4000 | 40 | Миниатюрное универсальное электромеханическое реле; монтаж на печатную плату или в розетку; выводы с шагом 5мм; 1CO 16A; контакты AgSnO2; катушка 14В DC (чувствит.); степень защиты RTII | 1 | 50 | 0.0171 | 432
406170144000PAC | 40.61.7.014.4000PAC | 40 | Миниатюрное универсальное электромеханическое реле; монтаж на печатную плату или в розетку; выводы с шагом 5мм; 1CO 16A; контакты AgSnO2; катушка 14В DC (чувствит.); степень защиты RTII; упаковка 10шт. | 1 | 10 | 0.0171 | 464
406170144001 | 40.61.7.014.4001 | 40 | Миниатюрное универсальное электромеханическое реле; монтаж на печатную плату или в розетку; выводы с шагом 5мм; 1CO 16A; контакты AgSnO2; катушка 14В DC (чувствит.); влагозащита RTIII | 1 | 50 | 0.0171 | 486
406170144001PAC | 40.61.7.014.4001PAC | 40 | Миниатюрное универсальное электромеханическое реле; монтаж на печатную плату или в розетку; выводы с шагом 5мм; 1CO 16A; контакты AgSnO2; катушка 14В DC (чувствит.); влагозащита RTIII; упаковка 10шт. | 1 | 10 | 0.0171 | 517
406170144300 | 40.61.7.014.4300 | 40 | Миниатюрное универсальное электромеханическое реле; монтаж на печатную плату или в розетку; выводы с шагом 5мм; 1NO 16A; контакты AgSnO2; катушка 14В DC (чувствит.); степень защиты RTII | 1 | 50 | 0.0171 | 432
406170144300PAC | 40.61.7.014.4300PAC | 40 | Миниатюрное универсальное электромеханическое реле; монтаж на печатную плату или в розетку; выводы с шагом 5мм; 1NO 16A; контакты AgSnO2; катушка 14В DC (чувствит.); степень защиты RTII; упаковка 10шт. | 1 | 10 | 0.0171 | 464
406170180000 | 40.61.7.018.0000 | 40 | Миниатюрное универсальное электромеханическое реле; монтаж на печатную плату или в розетку; выводы с шагом 5мм; 1CO 16A; контакты AgCdO; катушка 18В DC (чувствит.); степень защиты RTII | 1 | 50 | 0.0171 | 375
406170180000PAC | 40.61.7.018.0000PAC | 40 | Миниатюрное универсальное электромеханическое реле; монтаж на печатную плату или в розетку; выводы с шагом 5мм; 1CO 16A; контакты AgCdO; катушка 18В DC (чувствит.); степень защиты RTII; упаковка 10шт. | 1 | 10 | 0.0171 | 406
406170180001 | 40.61.7.018.0001 | 40 | Миниатюрное универсальное электромеханическое реле; монтаж на печатную плату или в розетку; выводы с шагом 5мм; 1CO 16A; контакты AgCdO; катушка 18В DC (чувствит.); влагозащита RTIII | 1 | 50 | 0.0171 | 429
406170180001PAC | 40.61.7.018.0001PAC | 40 | Миниатюрное универсальное электромеханическое реле; монтаж на печатную плату или в розетку; выводы с шагом 5мм; 1CO 16A; контакты AgCdO; катушка 18В DC (чувствит.); влагозащита RTIII; упаковка 10шт. | 1 | 10 | 0.0171 | 460
406170180300 | 40.61.7.018.0300 | 40 | Миниатюрное универсальное электромеханическое реле; монтаж на печатную плату или в розетку; выводы с шагом 5мм; 1NO 16A; контакты AgCdO; катушка 18В DC (чувствит.); степень защиты RTII | 1 | 50 | 0.0171 | 375
406170180300PAC | 40.61.7.018.0300PAC | 40 | Миниатюрное универсальное электромеханическое реле; монтаж на печатную плату или в розетку; выводы с шагом 5мм; 1NO 16A; контакты AgCdO; катушка 18В DC (чувствит.); степень защиты RTII; упаковка 10шт. | 1 | 10 | 0.0171 | 406
406170180301 | 40.61.7.018.0301 | 40 | Миниатюрное универсальное электромеханическое реле; монтаж на печатную плату или в розетку; выводы с шагом 5мм; 1NO 16A; контакты AgCdO; катушка 18В DC (чувствит.); влагозащита RTIII | 1 | 50 | 0.0171 | 429
406170180301PAC | 40.61.7.018.0301PAC | 40 | Миниатюрное универсальное электромеханическое реле; монтаж на печатную плату или в розетку; выводы с шагом 5мм; 1NO 16A; контакты AgCdO; катушка 18В DC (чувствит.); влагозащита RTIII; упаковка 10шт. | 1 | 10 | 0.0171 | 460
406170184000 | 40.61.7.018.4000 | 40 | Миниатюрное универсальное электромеханическое реле; монтаж на печатную плату или в розетку; выводы с шагом 5мм; 1CO 16A; контакты AgSnO2; катушка 18В DC (чувствит.); степень защиты RTII | 1 | 50 | 0.0171 | 432
406170184000PAC | 40.61.7.018.4000PAC | 40 | Миниатюрное универсальное электромеханическое реле; монтаж на печатную плату или в розетку; выводы с шагом 5мм; 1CO 16A; контакты AgSnO2; катушка 18В DC (чувствит.); степень защиты RTII; упаковка 10шт. | 1 | 10 | 0.0171 | 464
406170184001 | 40.61.7.018.4001 | 40 | Миниатюрное универсальное электромеханическое реле; монтаж на печатную плату или в розетку; выводы с шагом 5мм; 1CO 16A; контакты AgSnO2; катушка 18В DC (чувствит.); влагозащита RTIII | 1 | 50 | 0.0171 | 486
406170184001PAC | 40.61.7.018.4001PAC | 40 | Миниатюрное универсальное электромеханическое реле; монтаж на печатную плату или в розетку; выводы с шагом 5мм; 1CO 16A; контакты AgSnO2; катушка 18В DC (чувствит.); влагозащита RTIII; упаковка 10шт. | 1 | 10 | 0.0171 | 517
406170184300 | 40.61.7.018.4300 | 40 | Миниатюрное универсальное электромеханическое реле; монтаж на печатную плату или в розетку; выводы с шагом 5мм; 1NO 16A; контакты AgSnO2; катушка 18В DC (чувствит.); степень защиты RTII | 1 | 50 | 0.0171 | 432
406170184300PAC | 40.61.7.018.4300PAC | 40 | Миниатюрное универсальное электромеханическое реле; монтаж на печатную плату или в розетку; выводы с шагом 5мм; 1NO 16A; контакты AgSnO2; катушка 18В DC (чувствит.); степень защиты RTII; упаковка 10шт. | 1 | 10 | 0.0171 | 464
406170184301 | 40.61.7.018.4301 | 40 | Миниатюрное универсальное электромеханическое реле; монтаж на печатную плату или в розетку; выводы с шагом 5мм; 1NO 16A; контакты AgSnO2; катушка 18В DC (чувствит.); влагозащита RTIII | 1 | 50 | 0.0171 | 486
406170184301PAC | 40.61.7.018.4301PAC | 40 | Миниатюрное универсальное электромеханическое реле; монтаж на печатную плату или в розетку; выводы с шагом 5мм; 1NO 16A; контакты AgSnO2; катушка 18В DC (чувствит.); влагозащита RTIII; упаковка 10шт. | 1 | 10 | 0.0171 | 517
406170210000 | 40.61.7.021.0000 | 40 | Миниатюрное универсальное электромеханическое реле; монтаж на печатную плату или в розетку; выводы с шагом 5мм; 1NO 16A; контакты AgCdO; катушка 21В DC (чувствит.); степень защиты RTII | 1 | 50 | 0.0171 | 375
406170210000PAC | 40.61.7.021.0000PAC | 40 | Миниатюрное универсальное электромеханическое реле; монтаж на печатную плату или в розетку; выводы с шагом 5мм; 1NO 16A; контакты AgCdO; катушка 21В DC (чувствит.); степень защиты RTII; упаковка 10шт. | 1 | 10 | 0.0171 | 406
406170210001 | 40.61.7.021.0001 | 40 | Миниатюрное универсальное электромеханическое реле; монтаж на печатную плату или в розетку; выводы с шагом 5мм; 1CO 16A; контакты AgCdO; катушка 21В DC (чувствит.); влагозащита RTIII | 1 | 50 | 0.0171 | 429
406170210001PAC | 40.61.7.021.0001PAC | 40 | Миниатюрное универсальное электромеханическое реле; монтаж на печатную плату или в розетку; выводы с шагом 5мм; 1CO 16A; контакты AgCdO; катушка 21В DC (чувствит.); влагозащита RTIII; упаковка 10шт. | 1 | 10 | 0.0171 | 460
406170210301 | 40.61.7.021.0301 | 40 | Миниатюрное универсальное электромеханическое реле; монтаж на печатную плату или в розетку; выводы с шагом 5мм; 1NO 16A; контакты AgCdO; катушка 21В DC (чувствит.); влагозащита RTIII | 1 | 50 | 0.0171 | 429
406170210301PAC | 40.61.7.021.0301PAC | 40 | Миниатюрное универсальное электромеханическое реле; монтаж на печатную плату или в розетку; выводы с шагом 5мм; 1NO 16A; контакты AgCdO; катушка 21В DC (чувствит.); влагозащита RTIII; упаковка 10шт. | 1 | 10 | 0.0171 | 460
406170214000 | 40.61.7.021.4000 | 40 | Миниатюрное универсальное электромеханическое реле; монтаж на печатную плату или в розетку; выводы с шагом 5мм; 1NO 16A; контакты AgSnO2; катушка 21В DC (чувствит.); степень защиты RTII | 1 | 50 | 0.0171 | 432
406170214000PAC | 40.61.7.021.4000PAC | 40 | Миниатюрное универсальное электромеханическое реле; монтаж на печатную плату или в розетку; выводы с шагом 5мм; 1NO 16A; контакты AgSnO2; катушка 21В DC (чувствит.); степень защиты RTII; упаковка 10шт. | 1 | 10 | 0.0171 | 464
406170214001 | 40.61.7.021.4001 | 40 | Миниатюрное универсальное электромеханическое реле; монтаж на печатную плату или в розетку; выводы с шагом 5мм; 1CO 16A; контакты AgSnO2; катушка 21В DC (чувствит.); влагозащита RTIII | 1 | 50 | 0.0171 | 486
406170214001PAC | 40.61.7.021.4001PAC | 40 | Миниатюрное универсальное электромеханическое реле; монтаж на печатную плату или в розетку; выводы с шагом 5мм; 1CO 16A; контакты AgSnO2; катушка 21В DC (чувствит.); влагозащита RTIII; упаковка 10шт. | 1 | 10 | 0.0171 | 517
406170214300 | 40.61.7.021.4300 | 40 | Миниатюрное универсальное электромеханическое реле; монтаж на печатную плату или в розетку; выводы с шагом 5мм; 1NO 16A; контакты AgSnO2; катушка 21В DC (чувствит.); степень защиты RTII | 1 | 50 | 0.0171 | 432
406170214300PAC | 40.61.7.021.4300PAC | 40 | Миниатюрное универсальное электромеханическое реле; монтаж на печатную плату или в розетку; выводы с шагом 5мм; 1NO 16A; контакты AgSnO2; катушка 21В DC (чувствит.); степень защиты RTII; упаковка 10шт. | 1 | 10 | 0.0171 | 464
406170214301 | 40.61.7.021.4301 | 40 | Миниатюрное универсальное электромеханическое реле; монтаж на печатную плату или в розетку; выводы с шагом 5мм; 1NO 16A; контакты AgSnO2; катушка 21В DC (чувствит.); влагозащита RTIII | 1 | 50 | 0.0171 | 486
406170214301PAC | 40.61.7.021.4301PAC | 40 | Миниатюрное универсальное электромеханическое реле; монтаж на печатную плату или в розетку; выводы с шагом 5мм; 1NO 16A; контакты AgSnO2; катушка 21В DC (чувствит.); влагозащита RTIII; упаковка 10шт. | 1 | 10 | 0.0171 | 517
406170240000 | 40.61.7.024.0000 | 40 | Миниатюрное универсальное электромеханическое реле; монтаж на печатную плату или в розетку; выводы с шагом 5мм; 1CO 16A; контакты AgCdO; катушка 24В DC (чувствит.); степень защиты RTII | 1 | 50 | 0.0165 | 285
406170240000PAC | 40.61.7.024.0000PAC | 40 | Миниатюрное универсальное электромеханическое реле; монтаж на печатную плату или в розетку; выводы с шагом 5мм; 1CO 16A; контакты AgCdO; катушка 24В DC (чувствит.); степень защиты RTII; упаковка 10шт. | 1 | 10 | 0.0165 | 318
406170240001 | 40.61.7.024.0001 | 40 | Миниатюрное универсальное электромеханическое реле; монтаж на печатную плату или в розетку; выводы с шагом 5мм; 1CO 16A; контакты AgCdO; катушка 24В DC (чувствит.); влагозащита RTIII | 1 | 50 | 0.0165 | 339
406170240001PAC | 40.61.7.024.0001PAC | 40 | Миниатюрное универсальное электромеханическое реле; монтаж на печатную плату или в розетку; выводы с шагом 5мм; 1CO 16A; контакты AgCdO; катушка 24В DC (чувствит.); влагозащита RTIII; упаковка 10шт. | 1 | 10 | 0.0165 | 372
406170240300 | 40.61.7.024.0300 | 40 | Миниатюрное универсальное электромеханическое реле; монтаж на печатную плату или в розетку; выводы с шагом 5мм; 1NO 16A; контакты AgCdO; катушка 24В DC (чувствит.); степень защиты RTII | 1 | 50 | 0.0155 | 285
406170240300PAC | 40.61.7.024.0300PAC | 40 | Миниатюрное универсальное электромеханическое реле; монтаж на печатную плату или в розетку; выводы с шагом 5мм; 1NO 16A; контакты AgCdO; катушка 24В DC (чувствит.); степень защиты RTII; упаковка 10шт. | 1 | 10 | 0.0155 | 318
406170240301 | 40.61.7.024.0301 | 40 | Миниатюрное универсальное электромеханическое реле; монтаж на печатную плату или в розетку; выводы с шагом 5мм; 1NO 16A; контакты AgCdO; катушка 24В DC (чувствит.); влагозащита RTIII | 1 | 50 | 0.0165 | 339
406170240301PAC | 40.61.7.024.0301PAC | 40 | Миниатюрное универсальное электромеханическое реле; монтаж на печатную плату или в розетку; выводы с шагом 5мм; 1NO 16A; контакты AgCdO; катушка 24В DC (чувствит.); влагозащита RTIII; упаковка 10шт. | 1 | 10 | 0.0165 | 372
406170241020 | 40.61.7.024.1020 | 40 | Миниатюрное универсальное электромеханическое реле; монтаж на печатную плату; выводы с шагом 5мм; 1CO 16A; контакты AgNi; катушка 24В DC (чувствит.); степень защиты RTII | 1 | 50 | 0.0165 | 286
406170241020PAC | 40.61.7.024.1020PAC | 40 | Миниатюрное универсальное электромеханическое реле; монтаж на печатную плату; выводы с шагом 5мм; 1CO 16A; контакты AgNi; катушка 24В DC (чувствит.); степень защиты RTII; упаковка 10шт. | 1 | 10 | 0.0165 | 318
406170241320 | 40.61.7.024.1320 | 40 | Миниатюрное универсальное электромеханическое реле; монтаж на печатную плату; выводы с шагом 5мм; 1NO 16A; контакты AgNi; катушка 24В DC (чувствит.); степень защиты RTII | 1 | 50 | 0.0157 | 286
406170241320PAC | 40.61.7.024.1320PAC | 40 | Миниатюрное универсальное электромеханическое реле; монтаж на печатную плату; выводы с шагом 5мм; 1NO 16A; контакты AgNi; катушка 24В DC (чувствит.); степень защиты RTII; упаковка 10шт. | 1 | 10 | 0.0157 | 318
406170242020 | 40.61.7.024.2020 | 40 | Миниатюрное универсальное электромеханическое реле; монтаж на печатную плату; выводы с шагом 5мм; 1CO 16A; контакты AgCdO; катушка 24В DC (чувствит.); степень защиты RTII | 1 | 50 | 0.0165 | 286
406170242020PAC | 40.61.7.024.2020PAC | 40 | Миниатюрное универсальное электромеханическое реле; монтаж на печатную плату; выводы с шагом 5мм; 1CO 16A; контакты AgCdO; катушка 24В DC (чувствит.); степень защиты RTII; упаковка 10шт. | 1 | 10 | 0.0165 | 318
406170242320 | 40.61.7.024.2320 | 40 | Миниатюрное универсальное электромеханическое реле; монтаж на печатную плату; выводы с шагом 5мм; 1NO 16A; контакты AgCdO; катушка 24В DC (чувствит.); степень защиты RTII | 1 | 50 | 0.0157 | 286
406170242320PAC | 40.61.7.024.2320PAC | 40 | Миниатюрное универсальное электромеханическое реле; монтаж на печатную плату; выводы с шагом 5мм; 1NO 16A; контакты AgCdO; катушка 24В DC (чувствит.); степень защиты RTII; упаковка 10шт. | 1 | 10 | 0.0157 | 318
406170244000 | 40.61.7.024.4000 | 40 | Миниатюрное универсальное электромеханическое реле; монтаж на печатную плату или в розетку; выводы с шагом 5мм; 1CO 16A; контакты AgSnO2; катушка 24В DC (чувствит.); степень защиты RTII | 1 | 50 | 0.0165 | 343
406170244000PAC | 40.61.7.024.4000PAC | 40 | Миниатюрное универсальное электромеханическое реле; монтаж на печатную плату или в розетку; выводы с шагом 5мм; 1CO 16A; контакты AgSnO2; катушка 24В DC (чувствит.); степень защиты RTII; упаковка 10шт. | 1 | 10 | 0.0165 | 375
406170244001 | 40.61.7.024.4001 | 40 | Миниатюрное универсальное электромеханическое реле; монтаж на печатную плату или в розетку; выводы с шагом 5мм; 1CO 16A; контакты AgSnO2; катушка 24В DC (чувствит.); влагозащита RTIII | 1 | 50 | 0.0171 | 397
406170244001PAC | 40.61.7.024.4001PAC | 40 | Миниатюрное универсальное электромеханическое реле; монтаж на печатную плату или в розетку; выводы с шагом 5мм; 1CO 16A; контакты AgSnO2; катушка 24В DC (чувствит.); влагозащита RTIII; упаковка 10шт. | 1 | 10 | 0.0171 | 429
406170244300 | 40.61.7.024.4300 | 40 | Миниатюрное универсальное электромеханическое реле; монтаж на печатную плату или в розетку; выводы с шагом 5мм; 1NO 16A; контакты AgSnO2; катушка 24В DC (чувствит.); степень защиты RTII | 1 | 50 | 0.0165 | 343
406170244300PAC | 40.61.7.024.4300PAC | 40 | Миниатюрное универсальное электромеханическое реле; монтаж на печатную плату или в розетку; выводы с шагом 5мм; 1NO 16A; контакты AgSnO2; катушка 24В DC (чувствит.); степень защиты RTII; упаковка 10шт. | 1 | 10 | 0.0165 | 375
406170244301 | 40.61.7.024.4301 | 40 | Миниатюрное универсальное электромеханическое реле; монтаж на печатную плату или в розетку; выводы с шагом 5мм; 1NO 16A; контакты AgSnO2; катушка 24В DC (чувствит.); влагозащита RTIII | 1 | 50 | 0.0171 | 397
406170244301PAC | 40.61.7.024.4301PAC | 40 | Миниатюрное универсальное электромеханическое реле; монтаж на печатную плату или в розетку; выводы с шагом 5мм; 1NO 16A; контакты AgSnO2; катушка 24В DC (чувствит.); влагозащита RTIII; упаковка 10шт. | 1 | 10 | 0.0171 | 429
406170280000 | 40.61.7.028.0000 | 40 | Миниатюрное универсальное электромеханическое реле; монтаж на печатную плату или в розетку; выводы с шагом 5мм; 1CO 16A; контакты AgCdO; катушка 28В DC (чувствит.); степень защиты RTII | 1 | 50 | 0.0171 | 375
406170280000PAC | 40.61.7.028.0000PAC | 40 | Миниатюрное универсальное электромеханическое реле; монтаж на печатную плату или в розетку; выводы с шагом 5мм; 1CO 16A; контакты AgCdO; катушка 28В DC (чувствит.); степень защиты RTII; упаковка 10шт. | 1 | 10 | 0.0171 | 406
406170280300 | 40.61.7.028.0300 | 40 | Миниатюрное универсальное электромеханическое реле; монтаж на печатную плату или в розетку; выводы с шагом 5мм; 1NO 16A; контакты AgCdO; катушка 28В DC (чувствит.); степень защиты RTII | 1 | 50 | 0.0171 | 375
406170280300PAC | 40.61.7.028.0300PAC | 40 | Миниатюрное универсальное электромеханическое реле; монтаж на печатную плату или в розетку; выводы с шагом 5мм; 1NO 16A; контакты AgCdO; катушка 28В DC (чувствит.); степень защиты RTII; упаковка 10шт. | 1 | 10 | 0.0171 | 406
406170284000 | 40.61.7.028.4000 | 40 | Миниатюрное универсальное электромеханическое реле; монтаж на печатную плату или в розетку; выводы с шагом 5мм; 1CO 16A; контакты AgSnO2; катушка 28В DC (чувствит.); степень защиты RTII | 1 | 50 | 0.0171 | 432
406170284000PAC | 40.61.7.028.4000PAC | 40 | Миниатюрное универсальное электромеханическое реле; монтаж на печатную плату или в розетку; выводы с шагом 5мм; 1CO 16A; контакты AgSnO2; катушка 28В DC (чувствит.); степень защиты RTII; упаковка 10шт. | 1 | 10 | 0.0171 | 464
406170284001 | 40.61.7.028.4001 | 40 | Миниатюрное универсальное электромеханическое реле; монтаж на печатную плату или в розетку; выводы с шагом 5мм; 1CO 16A; контакты AgSnO2; катушка 28В DC (чувствит.); влагозащита RTIII | 1 | 50 | 0.0171 | 486
406170284001PAC | 40.61.7.028.4001PAC | 40 | Миниатюрное универсальное электромеханическое реле; монтаж на печатную плату или в розетку; выводы с шагом 5мм; 1CO 16A; контакты AgSnO2; катушка 28В DC (чувствит.); влагозащита RTIII; упаковка 10шт. | 1 | 10 | 0.0171 | 517
406170284300 | 40.61.7.028.4300 | 40 | Миниатюрное универсальное электромеханическое реле; монтаж на печатную плату или в розетку; выводы с шагом 5мм; 1NO 16A; контакты AgSnO2; катушка 28В DC (чувствит.); степень защиты RTII | 1 | 50 | 0.0171 | 432
406170284300PAC | 40.61.7.028.4300PAC | 40 | Миниатюрное универсальное электромеханическое реле; монтаж на печатную плату или в розетку; выводы с шагом 5мм; 1NO 16A; контакты AgSnO2; катушка 28В DC (чувствит.); степень защиты RTII; упаковка 10шт. | 1 | 10 | 0.0171 | 464
406170360000 | 40.61.7.036.0000 | 40 | Миниатюрное универсальное электромеханическое реле; монтаж на печатную плату или в розетку; выводы с шагом 5мм; 1CO 16A; контакты AgCdO; катушка 36В DC (чувствит.); степень защиты RTII | 1 | 50 | 0.0171 | 375
406170360000PAC | 40.61.7.036.0000PAC | 40 | Миниатюрное универсальное электромеханическое реле; монтаж на печатную плату или в розетку; выводы с шагом 5мм; 1CO 16A; контакты AgCdO; катушка 36В DC (чувствит.); степень защиты RTII; упаковка 10шт. | 1 | 10 | 0.0171 | 406
406170360001 | 40.61.7.036.0001 | 40 | Миниатюрное универсальное электромеханическое реле; монтаж на печатную плату или в розетку; выводы с шагом 5мм; 1CO 16A; контакты AgCdO; катушка 36В DC (чувствит.); влагозащита RTIII | 1 | 50 | 0.0171 | 429
406170360001PAC | 40.61.7.036.0001PAC | 40 | Миниатюрное универсальное электромеханическое реле; монтаж на печатную плату или в розетку; выводы с шагом 5мм; 1CO 16A; контакты AgCdO; катушка 36В DC (чувствит.); влагозащита RTIII; упаковка 10шт. | 1 | 10 | 0.0171 | 460
406170364000 | 40.61.7.036.4000 | 40 | Миниатюрное универсальное электромеханическое реле; монтаж на печатную плату или в розетку; выводы с шагом 5мм; 1CO 16A; контакты AgSnO2; катушка 36В DC (чувствит.); степень защиты RTII | 1 | 50 | 0.0171 | 432
406170364000PAC | 40.61.7.036.4000PAC | 40 | Миниатюрное универсальное электромеханическое реле; монтаж на печатную плату или в розетку; выводы с шагом 5мм; 1CO 16A; контакты AgSnO2; катушка 36В DC (чувствит.); степень защиты RTII; упаковка 10шт. | 1 | 10 | 0.0171 | 464
406170364001 | 40.61.7.036.4001 | 40 | Миниатюрное универсальное электромеханическое реле; монтаж на печатную плату или в розетку; выводы с шагом 5мм; 1CO 16A; контакты AgSnO2; катушка 36В DC (чувствит.); влагозащита RTIII | 1 | 50 | 0.0171 | 486
406170364001PAC | 40.61.7.036.4001PAC | 40 | Миниатюрное универсальное электромеханическое реле; монтаж на печатную плату или в розетку; выводы с шагом 5мм; 1CO 16A; контакты AgSnO2; катушка 36В DC (чувствит.); влагозащита RTIII; упаковка 10шт. | 1 | 10 | 0.0171 | 517
406170364300 | 40.61.7.036.4300 | 40 | Миниатюрное универсальное электромеханическое реле; монтаж на печатную плату или в розетку; выводы с шагом 5мм; 1NO 16A; контакты AgSnO2; катушка 36В DC (чувствит.); степень защиты RTII | 1 | 50 | 0.0171 | 432
406170364300PAC | 40.61.7.036.4300PAC | 40 | Миниатюрное универсальное электромеханическое реле; монтаж на печатную плату или в розетку; выводы с шагом 5мм; 1NO 16A; контакты AgSnO2; катушка 36В DC (чувствит.); степень защиты RTII; упаковка 10шт. | 1 | 10 | 0.0171 | 464
406170480000 | 40.61.7.048.0000 | 40 | Миниатюрное универсальное электромеханическое реле; монтаж на печатную плату или в розетку; выводы с шагом 5мм; 1CO 16A; контакты AgCdO; катушка 48В DC (чувствит.); степень защиты RTII | 1 | 50 | 0.0165 | 375
406170480000PAC | 40.61.7.048.0000PAC | 40 | Миниатюрное универсальное электромеханическое реле; монтаж на печатную плату или в розетку; выводы с шагом 5мм; 1CO 16A; контакты AgCdO; катушка 48В DC (чувствит.); степень защиты RTII; упаковка 10шт. | 1 | 10 | 0.0165 | 406
406170480001 | 40.61.7.048.0001 | 40 | Миниатюрное универсальное электромеханическое реле; монтаж на печатную плату или в розетку; выводы с шагом 5мм; 1CO 16A; контакты AgCdO; катушка 48В DC (чувствит.); влагозащита RTIII | 1 | 50 | 0.0171 | 429
406170480001PAC | 40.61.7.048.0001PAC | 40 | Миниатюрное универсальное электромеханическое реле; монтаж на печатную плату или в розетку; выводы с шагом 5мм; 1CO 16A; контакты AgCdO; катушка 48В DC (чувствит.); влагозащита RTIII; упаковка 10шт. | 1 | 10 | 0.0171 | 460
406170480300 | 40.61.7.048.0300 | 40 | Миниатюрное универсальное электромеханическое реле; монтаж на печатную плату или в розетку; выводы с шагом 5мм; 1NO 16A; контакты AgCdO; катушка 48В DC (чувствит.); степень защиты RTII | 1 | 50 | 0.0165 | 375
406170480300PAC | 40.61.7.048.0300PAC | 40 | Миниатюрное универсальное электромеханическое реле; монтаж на печатную плату или в розетку; выводы с шагом 5мм; 1NO 16A; контакты AgCdO; катушка 48В DC (чувствит.); степень защиты RTII; упаковка 10шт. | 1 | 10 | 0.0165 | 406
406170480301 | 40.61.7.048.0301 | 40 | Миниатюрное универсальное электромеханическое реле; монтаж на печатную плату или в розетку; выводы с шагом 5мм; 1NO 16A; контакты AgCdO; катушка 48В DC (чувствит.); влагозащита RTIII | 1 | 50 | 0.0165 | 429
406170480301PAC | 40.61.7.048.0301PAC | 40 | Миниатюрное универсальное электромеханическое реле; монтаж на печатную плату или в розетку; выводы с шагом 5мм; 1NO 16A; контакты AgCdO; катушка 48В DC (чувствит.); влагозащита RTIII; упаковка 10шт. | 1 | 10 | 0.0165 | 460
406170484000 | 40.61.7.048.4000 | 40 | Миниатюрное универсальное электромеханическое реле; монтаж на печатную плату или в розетку; выводы с шагом 5мм; 1CO 16A; контакты AgSnO2; катушка 48В DC (чувствит.); степень защиты RTII | 1 | 50 | 0.0165 | 432
406170484000PAC | 40.61.7.048.4000PAC | 40 | Миниатюрное универсальное электромеханическое реле; монтаж на печатную плату или в розетку; выводы с шагом 5мм; 1CO 16A; контакты AgSnO2; катушка 48В DC (чувствит.); степень защиты RTII; упаковка 10шт. | 1 | 10 | 0.0165 | 464
406170484001 | 40.61.7.048.4001 | 40 | Миниатюрное универсальное электромеханическое реле; монтаж на печатную плату или в розетку; выводы с шагом 5мм; 1CO 16A; контакты AgSnO2; катушка 48В DC (чувствит.); влагозащита RTIII | 1 | 50 | 0.0165 | 486
406170484001PAC | 40.61.7.048.4001PAC | 40 | Миниатюрное универсальное электромеханическое реле; монтаж на печатную плату или в розетку; выводы с шагом 5мм; 1CO 16A; контакты AgSnO2; катушка 48В DC (чувствит.); влагозащита RTIII; упаковка 10шт. | 1 | 10 | 0.0165 | 517
406170484300 | 40.61.7.048.4300 | 40 | Миниатюрное универсальное электромеханическое реле; монтаж на печатную плату или в розетку; выводы с шагом 5мм; 1NO 16A; контакты AgSnO2; катушка 48В DC (чувствит.); степень защиты RTII | 1 | 50 | 0.0165 | 432
406170484300PAC | 40.61.7.048.4300PAC | 40 | Миниатюрное универсальное электромеханическое реле; монтаж на печатную плату или в розетку; выводы с шагом 5мм; 1NO 16A; контакты AgSnO2; катушка 48В DC (чувствит.); степень защиты RTII; упаковка 10шт. | 1 | 10 | 0.0165 | 464
406170600000 | 40.61.7.060.0000 | 40 | Миниатюрное универсальное электромеханическое реле; монтаж на печатную плату или в розетку; выводы с шагом 5мм; 1CO 16A; контакты AgCdO; катушка 60В DC (чувствит.); степень защиты RTII | 1 | 50 | 0.0171 | 375
406170600000PAC | 40.61.7.060.0000PAC | 40 | Миниатюрное универсальное электромеханическое реле; монтаж на печатную плату или в розетку; выводы с шагом 5мм; 1CO 16A; контакты AgCdO; катушка 60В DC (чувствит.); степень защиты RTII; упаковка 10шт. | 1 | 10 | 0.0171 | 406
406170600001 | 40.61.7.060.0001 | 40 | Миниатюрное универсальное электромеханическое реле; монтаж на печатную плату или в розетку; выводы с шагом 5мм; 1CO 16A; контакты AgCdO; катушка 60В DC (чувствит.); влагозащита RTIII | 1 | 50 | 0.0171 | 429
406170600001PAC | 40.61.7.060.0001PAC | 40 | Миниатюрное универсальное электромеханическое реле; монтаж на печатную плату или в розетку; выводы с шагом 5мм; 1CO 16A; контакты AgCdO; катушка 60В DC (чувствит.); влагозащита RTIII; упаковка 10шт. | 1 | 10 | 0.0171 | 460
406170600301 | 40.61.7.060.0301 | 40 | Миниатюрное универсальное электромеханическое реле; монтаж на печатную плату или в розетку; выводы с шагом 5мм; 1NO 16A; контакты AgCdO; катушка 60В DC (чувствит.); влагозащита RTIII | 1 | 50 | 0.0171 | 433
406170604000 | 40.61.7.060.4000 | 40 | Миниатюрное универсальное электромеханическое реле; монтаж на печатную плату или в розетку; выводы с шагом 5мм; 1CO 16A; контакты AgSnO2; катушка 60В DC (чувствит.); степень защиты RTII | 1 | 50 | 0.0171 | 432
406170604000PAC | 40.61.7.060.4000PAC | 40 | Миниатюрное универсальное электромеханическое реле; монтаж на печатную плату или в розетку; выводы с шагом 5мм; 1CO 16A; контакты AgSnO2; катушка 60В DC (чувствит.); степень защиты RTII; упаковка 10шт. | 1 | 10 | 0.0171 | 464
406170604001 | 40.61.7.060.4001 | 40 | Миниатюрное универсальное электромеханическое реле; монтаж на печатную плату или в розетку; выводы с шагом 5мм; 1CO 16A; контакты AgSnO2; катушка 60В DC (чувствит.); влагозащита RTIII | 1 | 50 | 0.0171 | 486
406170604001PAC | 40.61.7.060.4001PAC | 40 | Миниатюрное универсальное электромеханическое реле; монтаж на печатную плату или в розетку; выводы с шагом 5мм; 1CO 16A; контакты AgSnO2; катушка 60В DC (чувствит.); влагозащита RTIII; упаковка 10шт. | 1 | 10 | 0.0171 | 517
406170604300 | 40.61.7.060.4300 | 40 | Миниатюрное универсальное электромеханическое реле; монтаж на печатную плату или в розетку; выводы с шагом 5мм; 1NO 16A; контакты AgSnO2; катушка 60В DC (чувствит.); степень защиты RTII | 1 | 50 | 0.0171 | 432
406170604300PAC | 40.61.7.060.4300PAC | 40 | Миниатюрное универсальное электромеханическое реле; монтаж на печатную плату или в розетку; выводы с шагом 5мм; 1NO 16A; контакты AgSnO2; катушка 60В DC (чувствит.); степень защиты RTII; упаковка 10шт. | 1 | 10 | 0.0171 | 464
406170900000 | 40.61.7.090.0000 | 40 | Миниатюрное универсальное электромеханическое реле; монтаж на печатную плату или в розетку; выводы с шагом 5мм; 1CO 16A; контакты AgCdO; катушка 90В DC (чувствит.); степень защиты RTII | 1 | 50 | 0.0171 | 429
406170900000PAC | 40.61.7.090.0000PAC | 40 | Миниатюрное универсальное электромеханическое реле; монтаж на печатную плату или в розетку; выводы с шагом 5мм; 1CO 16A; контакты AgCdO; катушка 90В DC (чувствит.); степень защиты RTII; упаковка 10шт. | 1 | 10 | 0.0171 | 460
406170900001 | 40.61.7.090.0001 | 40 | Миниатюрное универсальное электромеханическое реле; монтаж на печатную плату или в розетку; выводы с шагом 5мм; 1CO 16A; контакты AgCdO; катушка 90В DC (чувствит.); влагозащита RTIII | 1 | 50 | 0.0171 | 482
406170900001PAC | 40.61.7.090.0001PAC | 40 | Миниатюрное универсальное электромеханическое реле; монтаж на печатную плату или в розетку; выводы с шагом 5мм; 1CO 16A; контакты AgCdO; катушка 90В DC (чувствит.); влагозащита RTIII; упаковка 10шт. | 1 | 10 | 0.0171 | 514
406170900301 | 40.61.7.090.0301 | 40 | Миниатюрное универсальное электромеханическое реле; монтаж на печатную плату или в розетку; выводы с шагом 5мм; 1NO 16A; контакты AgCdO; катушка 90В DC (чувствит.); влагозащита RTIII | 1 | 50 | 0.0171 | 482
406170900301PAC | 40.61.7.090.0301PAC | 40 | Миниатюрное универсальное электромеханическое реле; монтаж на печатную плату или в розетку; выводы с шагом 5мм; 1NO 16A; контакты AgCdO; катушка 90В DC (чувствит.); влагозащита RTIII; упаковка 10шт. | 1 | 10 | 0.0171 | 514
406170904000 | 40.61.7.090.4000 | 40 | Миниатюрное универсальное электромеханическое реле; монтаж на печатную плату или в розетку; выводы с шагом 5мм; 1CO 16A; контакты AgSnO2; катушка 90В DC (чувствит.); степень защиты RTII | 1 | 50 | 0.0171 | 486
406170904000PAC | 40.61.7.090.4000PAC | 40 | Миниатюрное универсальное электромеханическое реле; монтаж на печатную плату или в розетку; выводы с шагом 5мм; 1CO 16A; контакты AgSnO2; катушка 90В DC (чувствит.); степень защиты RTII; упаковка 10шт. | 1 | 10 | 0.0171 | 517
406170904001 | 40.61.7.090.4001 | 40 | Миниатюрное универсальное электромеханическое реле; монтаж на печатную плату или в розетку; выводы с шагом 5мм; 1CO 16A; контакты AgSnO2; катушка 90В DC (чувствит.); влагозащита RTIII | 1 | 50 | 0.0171 | 540
406170904001PAC | 40.61.7.090.4001PAC | 40 | Миниатюрное универсальное электромеханическое реле; монтаж на печатную плату или в розетку; выводы с шагом 5мм; 1CO 16A; контакты AgSnO2; катушка 90В DC (чувствит.); влагозащита RTIII; упаковка 10шт. | 1 | 10 | 0.0171 | 571
406170904300 | 40.61.7.090.4300 | 40 | Миниатюрное универсальное электромеханическое реле; монтаж на печатную плату или в розетку; выводы с шагом 5мм; 1NO 16A; контакты AgSnO2; катушка 90В DC (чувствит.); степень защиты RTII | 1 | 50 | 0.0171 | 486
406170904300PAC | 40.61.7.090.4300PAC | 40 | Миниатюрное универсальное электромеханическое реле; монтаж на печатную плату или в розетку; выводы с шагом 5мм; 1NO 16A; контакты AgSnO2; катушка 90В DC (чувствит.); степень защиты RTII; упаковка 10шт. | 1 | 10 | 0.0171 | 517
406171100000 | 40.61.7.110.0000 | 40 | Миниатюрное универсальное электромеханическое реле; монтаж на печатную плату или в розетку; выводы с шагом 5мм; 1CO 16A; контакты AgCdO; катушка 110B DC (чувствит.); степень защиты RTII | 1 | 50 | 0.0171 | 429
406171100000PAC | 40.61.7.110.0000PAC | 40 | Миниатюрное универсальное электромеханическое реле; монтаж на печатную плату или в розетку; выводы с шагом 5мм; 1CO 16A; контакты AgCdO; катушка 110B DC (чувствит.); степень защиты RTII; упаковка 10шт. | 1 | 10 | 0.0171 | 460
406171100001 | 40.61.7.110.0001 | 40 | Миниатюрное универсальное электромеханическое реле; монтаж на печатную плату или в розетку; выводы с шагом 5мм; 1CO 16A; контакты AgCdO; катушка 110B DC (чувствит.); влагозащита RTIII | 1 | 50 | 0.0171 | 482
406171100001PAC | 40.61.7.110.0001PAC | 40 | Миниатюрное универсальное электромеханическое реле; монтаж на печатную плату или в розетку; выводы с шагом 5мм; 1CO 16A; контакты AgCdO; катушка 110B DC (чувствит.); влагозащита RTIII; упаковка 10шт. | 1 | 10 | 0.0171 | 514
406171100301 | 40.61.7.110.0301 | 40 | Миниатюрное универсальное электромеханическое реле; монтаж на печатную плату или в розетку; выводы с шагом 5мм; 1NO 16A; контакты AgCdO; катушка 110B DC (чувствит.); влагозащита RTIII | 1 | 50 | 0.0171 | 482
406171100301PAC | 40.61.7.110.0301PAC | 40 | Миниатюрное универсальное электромеханическое реле; монтаж на печатную плату или в розетку; выводы с шагом 5мм; 1NO 16A; контакты AgCdO; катушка 110B DC (чувствит.); влагозащита RTIII; упаковка 10шт. | 1 | 10 | 0.0171 | 514
406171104000 | 40.61.7.110.4000 | 40 | Миниатюрное универсальное электромеханическое реле; монтаж на печатную плату или в розетку; выводы с шагом 5мм; 1CO 16A; контакты AgSnO2; катушка 110B DC (чувствит.); степень защиты RTII | 1 | 50 | 0.0171 | 486
406171104000PAC | 40.61.7.110.4000PAC | 40 | Миниатюрное универсальное электромеханическое реле; монтаж на печатную плату или в розетку; выводы с шагом 5мм; 1CO 16A; контакты AgSnO2; катушка 110B DC (чувствит.); степень защиты RTII; упаковка 10шт. | 1 | 10 | 0.0171 | 517
406171104001 | 40.61.7.110.4001 | 40 | Миниатюрное универсальное электромеханическое реле; монтаж на печатную плату или в розетку; выводы с шагом 5мм; 1CO 16A; контакты AgSnO2; катушка 110B DC (чувствит.); влагозащита RTIII | 1 | 50 | 0.0171 | 540
406171104001PAC | 40.61.7.110.4001PAC | 40 | Миниатюрное универсальное электромеханическое реле; монтаж на печатную плату или в розетку; выводы с шагом 5мм; 1CO 16A; контакты AgSnO2; катушка 110B DC (чувствит.); влагозащита RTIII; упаковка 10шт. | 1 | 10 | 0.0171 | 571
406171104300 | 40.61.7.110.4300 | 40 | Миниатюрное универсальное электромеханическое реле; монтаж на печатную плату или в розетку; выводы с шагом 5мм; 1NO 16A; контакты AgSnO2; катушка 110B DC (чувствит.); степень защиты RTII | 1 | 50 | 0.0171 | 486
406171104300PAC | 40.61.7.110.4300PAC | 40 | Миниатюрное универсальное электромеханическое реле; монтаж на печатную плату или в розетку; выводы с шагом 5мм; 1NO 16A; контакты AgSnO2; катушка 110B DC (чувствит.); степень защиты RTII; упаковка 10шт. | 1 | 10 | 0.0171 | 517
406171250000 | 40.61.7.125.0000 | 40 | Миниатюрное универсальное электромеханическое реле; монтаж на печатную плату или в розетку; выводы с шагом 5мм; 1CO 16A; контакты AgCdO; катушка 125B DC (чувствит.); степень защиты RTII | 1 | 50 | 0.0171 | 625
406171250000PAC | 40.61.7.125.0000PAC | 40 | Миниатюрное универсальное электромеханическое реле; монтаж на печатную плату или в розетку; выводы с шагом 5мм; 1CO 16A; контакты AgCdO; катушка 125B DC (чувствит.); степень защиты RTII; упаковка 10шт. | 1 | 10 | 0.0171 | 657
406171250001 | 40.61.7.125.0001 | 40 | Миниатюрное универсальное электромеханическое реле; монтаж на печатную плату или в розетку; выводы с шагом 5мм; 1CO 16A; контакты AgCdO; катушка 125B DC (чувствит.); влагозащита RTIII | 1 | 50 | 0.0171 | 680
406171250001PAC | 40.61.7.125.0001PAC | 40 | Миниатюрное универсальное электромеханическое реле; монтаж на печатную плату или в розетку; выводы с шагом 5мм; 1CO 16A; контакты AgCdO; катушка 125B DC (чувствит.); влагозащита RTIII; упаковка 10шт. | 1 | 10 | 0.0171 | 711
406171254000 | 40.61.7.125.4000 | 40 | Миниатюрное универсальное электромеханическое реле; монтаж на печатную плату или в розетку; выводы с шагом 5мм; 1CO 16A; контакты AgSnO2; катушка 125B DC (чувствит.); степень защиты RTII | 1 | 50 | 0.0171 | 682
406171254000PAC | 40.61.7.125.4000PAC | 40 | Миниатюрное универсальное электромеханическое реле; монтаж на печатную плату или в розетку; выводы с шагом 5мм; 1CO 16A; контакты AgSnO2; катушка 125B DC (чувствит.); степень защиты RTII; упаковка 10шт. | 1 | 10 | 0.0171 | 714
406171254001 | 40.61.7.125.4001 | 40 | Миниатюрное универсальное электромеханическое реле; монтаж на печатную плату или в розетку; выводы с шагом 5мм; 1CO 16A; контакты AgSnO2; катушка 125B DC (чувствит.); влагозащита RTIII | 1 | 50 | 0.0171 | 735
406171254001PAC | 40.61.7.125.4001PAC | 40 | Миниатюрное универсальное электромеханическое реле; монтаж на печатную плату или в розетку; выводы с шагом 5мм; 1CO 16A; контакты AgSnO2; катушка 125B DC (чувствит.); влагозащита RTIII; упаковка 10шт. | 1 | 10 | 0.0171 | 768
406171254300 | 40.61.7.125.4300 | 40 | Миниатюрное универсальное электромеханическое реле; монтаж на печатную плату или в розетку; выводы с шагом 5мм; 1NO 16A; контакты AgSnO2; катушка 125B DC (чувствит.); степень защиты RTII | 1 | 50 | 0.0171 | 682
406171254300PAC | 40.61.7.125.4300PAC | 40 | Миниатюрное универсальное электромеханическое реле; монтаж на печатную плату или в розетку; выводы с шагом 5мм; 1NO 16A; контакты AgSnO2; катушка 125B DC (чувствит.); степень защиты RTII; упаковка 10шт. | 1 | 10 | 0.0171 | 714
406180060000 | 40.61.8.006.0000 | 40 | Миниатюрное универсальное электромеханическое реле; монтаж на печатную плату или в розетку; выводы с шагом 5мм; 1CO 16A; контакты AgCdO; катушка 6B AC; степень защиты RTII | 1 | 50 | 0.0171 | 438
406180060000PAC | 40.61.8.006.0000PAC | 40 | Миниатюрное универсальное электромеханическое реле; монтаж на печатную плату или в розетку; выводы с шагом 5мм; 1CO 16A; контакты AgCdO; катушка 6B AC; степень защиты RTII; упаковка 10шт. | 1 | 10 | 0.0171 | 470
406180060001 | 40.61.8.006.0001 | 40 | Миниатюрное универсальное электромеханическое реле; монтаж на печатную плату или в розетку; выводы с шагом 5мм; 1CO 16A; контакты AgCdO; катушка 6B AC; влагозащита RTIII | 1 | 50 | 0.0171 | 492
406180060001PAC | 40.61.8.006.0001PAC | 40 | Миниатюрное универсальное электромеханическое реле; монтаж на печатную плату или в розетку; выводы с шагом 5мм; 1CO 16A; контакты AgCdO; катушка 6B AC; влагозащита RTIII; упаковка 10шт. | 1 | 10 | 0.0171 | 523
406180060300 | 40.61.8.006.0300 | 40 | Миниатюрное универсальное электромеханическое реле; монтаж на печатную плату или в розетку; выводы с шагом 5мм; 1NO 16A; контакты AgCdO; катушка 6B AC; степень защиты RTII | 1 | 50 | 0.0171 | 438
406180060300PAC | 40.61.8.006.0300PAC | 40 | Миниатюрное универсальное электромеханическое реле; монтаж на печатную плату или в розетку; выводы с шагом 5мм; 1NO 16A; контакты AgCdO; катушка 6B AC; степень защиты RTII; упаковка 10шт. | 1 | 10 | 0.0171 | 470
406180060301 | 40.61.8.006.0301 | 40 | Миниатюрное универсальное электромеханическое реле; монтаж на печатную плату или в розетку; выводы с шагом 5мм; 1NO 16A; контакты AgCdO; катушка 6B AC; влагозащита RTIII | 1 | 50 | 0.0171 | 492
406180060301PAC | 40.61.8.006.0301PAC | 40 | Миниатюрное универсальное электромеханическое реле; монтаж на печатную плату или в розетку; выводы с шагом 5мм; 1NO 16A; контакты AgCdO; катушка 6B AC; влагозащита RTIII; упаковка 10шт. | 1 | 10 | 0.0171 | 523
406180064000 | 40.61.8.006.4000 | 40 | Миниатюрное универсальное электромеханическое реле; монтаж на печатную плату или в розетку; выводы с шагом 5мм; 1CO 16A; контакты AgSnO2; катушка 6B AC; степень защиты RTII | 1 | 50 | 0.0171 | 495
406180064000PAC | 40.61.8.006.4000PAC | 40 | Миниатюрное универсальное электромеханическое реле; монтаж на печатную плату или в розетку; выводы с шагом 5мм; 1CO 16A; контакты AgSnO2; катушка 6B AC; степень защиты RTII; упаковка 10шт. | 1 | 10 | 0.0171 | 527
406180064001 | 40.61.8.006.4001 | 40 | Миниатюрное универсальное электромеханическое реле; монтаж на печатную плату или в розетку; выводы с шагом 5мм; 1CO 16A; контакты AgSnO2; катушка 6B AC; влагозащита RTIII | 1 | 50 | 0.0171 | 549
406180064001PAC | 40.61.8.006.4001PAC | 40 | Миниатюрное универсальное электромеханическое реле; монтаж на печатную плату или в розетку; выводы с шагом 5мм; 1CO 16A; контакты AgSnO2; катушка 6B AC; влагозащита RTIII; упаковка 10шт. | 1 | 10 | 0.0171 | 580
406180064300 | 40.61.8.006.4300 | 40 | Миниатюрное универсальное электромеханическое реле; монтаж на печатную плату или в розетку; выводы с шагом 5мм; 1NO 16A; контакты AgSnO2; катушка 6B AC; степень защиты RTII | 1 | 50 | 0.0171 | 495
406180064300PAC | 40.61.8.006.4300PAC | 40 | Миниатюрное универсальное электромеханическое реле; монтаж на печатную плату или в розетку; выводы с шагом 5мм; 1NO 16A; контакты AgSnO2; катушка 6B AC; степень защиты RTII; упаковка 10шт. | 1 | 10 | 0.0171 | 527
406180064301 | 40.61.8.006.4301 | 40 | Миниатюрное универсальное электромеханическое реле; монтаж на печатную плату или в розетку; выводы с шагом 5мм; 1NO 16A; контакты AgSnO2; катушка 6B AC; влагозащита RTIII | 1 | 50 | 0.0171 | 549
406180064301PAC | 40.61.8.006.4301PAC | 40 | Миниатюрное универсальное электромеханическое реле; монтаж на печатную плату или в розетку; выводы с шагом 5мм; 1NO 16A; контакты AgSnO2; катушка 6B AC; влагозащита RTIII; упаковка 10шт. | 1 | 10 | 0.0171 | 580
406180120000 | 40.61.8.012.0000 | 40 | Миниатюрное универсальное электромеханическое реле; монтаж на печатную плату или в розетку; выводы с шагом 5мм; 1CO 16A; контакты AgCdO; катушка 12В AC; степень защиты RTII | 1 | 50 | 0.0171 | 387
406180120000PAC | 40.61.8.012.0000PAC | 40 | Миниатюрное универсальное электромеханическое реле; монтаж на печатную плату или в розетку; выводы с шагом 5мм; 1CO 16A; контакты AgCdO; катушка 12В AC; степень защиты RTII; упаковка 10шт. | 1 | 10 | 0.0171 | 419
406180120001 | 40.61.8.012.0001 | 40 | Миниатюрное универсальное электромеханическое реле; монтаж на печатную плату или в розетку; выводы с шагом 5мм; 1CO 16A; контакты AgCdO; катушка 12В AC; влагозащита RTIII | 1 | 50 | 0.0171 | 441
406180120001PAC | 40.61.8.012.0001PAC | 40 | Миниатюрное универсальное электромеханическое реле; монтаж на печатную плату или в розетку; выводы с шагом 5мм; 1CO 16A; контакты AgCdO; катушка 12В AC; влагозащита RTIII; упаковка 10шт. | 1 | 10 | 0.0171 | 474
406180120300 | 40.61.8.012.0300 | 40 | Миниатюрное универсальное электромеханическое реле; монтаж на печатную плату или в розетку; выводы с шагом 5мм; 1NO 16A; контакты AgCdO; катушка 12В AC; степень защиты RTII | 1 | 50 | 0.0171 | 387
406180120300PAC | 40.61.8.012.0300PAC | 40 | Миниатюрное универсальное электромеханическое реле; монтаж на печатную плату или в розетку; выводы с шагом 5мм; 1NO 16A; контакты AgCdO; катушка 12В AC; степень защиты RTII; упаковка 10шт. | 1 | 10 | 0.0171 | 419
406180120301 | 40.61.8.012.0301 | 40 | Миниатюрное универсальное электромеханическое реле; монтаж на печатную плату или в розетку; выводы с шагом 5мм; 1NO 16A; контакты AgCdO; катушка 12В AC; влагозащита RTIII | 1 | 50 | 0.0171 | 441
406180120301PAC | 40.61.8.012.0301PAC | 40 | Миниатюрное универсальное электромеханическое реле; монтаж на печатную плату или в розетку; выводы с шагом 5мм; 1NO 16A; контакты AgCdO; катушка 12В AC; влагозащита RTIII; упаковка 10шт. | 1 | 10 | 0.0171 | 474
406180124000 | 40.61.8.012.4000 | 40 | Миниатюрное универсальное электромеханическое реле; монтаж на печатную плату или в розетку; выводы с шагом 5мм; 1CO 16A; контакты AgSnO2; катушка 12В AC; степень защиты RTII | 1 | 50 | 0.0171 | 444
406180124000PAC | 40.61.8.012.4000PAC | 40 | Миниатюрное универсальное электромеханическое реле; монтаж на печатную плату или в розетку; выводы с шагом 5мм; 1CO 16A; контакты AgSnO2; катушка 12В AC; степень защиты RTII; упаковка 10шт. | 1 | 10 | 0.0171 | 476
406180124001 | 40.61.8.012.4001 | 40 | Миниатюрное универсальное электромеханическое реле; монтаж на печатную плату или в розетку; выводы с шагом 5мм; 1CO 16A; контакты AgSnO2; катушка 12В AC; влагозащита RTIII | 1 | 50 | 0.0171 | 498
406180124001PAC | 40.61.8.012.4001PAC | 40 | Миниатюрное универсальное электромеханическое реле; монтаж на печатную плату или в розетку; выводы с шагом 5мм; 1CO 16A; контакты AgSnO2; катушка 12В AC; влагозащита RTIII; упаковка 10шт. | 1 | 10 | 0.0171 | 531
406180124300 | 40.61.8.012.4300 | 40 | Миниатюрное универсальное электромеханическое реле; монтаж на печатную плату или в розетку; выводы с шагом 5мм; 1NO 16A; контакты AgSnO2; катушка 12В AC; степень защиты RTII | 1 | 50 | 0.0171 | 444
406180124300PAC | 40.61.8.012.4300PAC | 40 | Миниатюрное универсальное электромеханическое реле; монтаж на печатную плату или в розетку; выводы с шагом 5мм; 1NO 16A; контакты AgSnO2; катушка 12В AC; степень защиты RTII; упаковка 10шт. | 1 | 10 | 0.0171 | 476
406180124301 | 40.61.8.012.4301 | 40 | Миниатюрное универсальное электромеханическое реле; монтаж на печатную плату или в розетку; выводы с шагом 5мм; 1NO 16A; контакты AgSnO2; катушка 12В AC; влагозащита RTIII | 1 | 50 | 0.0171 | 498
406180124301PAC | 40.61.8.012.4301PAC | 40 | Миниатюрное универсальное электромеханическое реле; монтаж на печатную плату или в розетку; выводы с шагом 5мм; 1NO 16A; контакты AgSnO2; катушка 12В AC; влагозащита RTIII; упаковка 10шт. | 1 | 10 | 0.0171 | 531
406180240000 | 40.61.8.024.0000 | 40 | Миниатюрное универсальное электромеханическое реле; монтаж на печатную плату или в розетку; выводы с шагом 5мм; 1CO 16A; контакты AgCdO; катушка 24В AC; степень защиты RTII | 1 | 50 | 0.0171 | 387
406180240000PAC | 40.61.8.024.0000PAC | 40 | Миниатюрное универсальное электромеханическое реле; монтаж на печатную плату или в розетку; выводы с шагом 5мм; 1CO 16A; контакты AgCdO; катушка 24В AC; степень защиты RTII; упаковка 10шт. | 1 | 10 | 0.0171 | 419
406180240001 | 40.61.8.024.0001 | 40 | Миниатюрное универсальное электромеханическое реле; монтаж на печатную плату или в розетку; выводы с шагом 5мм; 1CO 16A; контакты AgCdO; катушка 24В AC; влагозащита RTIII | 1 | 50 | 0.0179 | 441
406180240001PAC | 40.61.8.024.0001PAC | 40 | Миниатюрное универсальное электромеханическое реле; монтаж на печатную плату или в розетку; выводы с шагом 5мм; 1CO 16A; контакты AgCdO; катушка 24В AC; влагозащита RTIII; упаковка 10шт. | 1 | 10 | 0.0179 | 474
406180240300 | 40.61.8.024.0300 | 40 | Миниатюрное универсальное электромеханическое реле; монтаж на печатную плату или в розетку; выводы с шагом 5мм; 1NO 16A; контакты AgCdO; катушка 24В AC; степень защиты RTII | 1 | 50 | 0.0171 | 387
406180240300PAC | 40.61.8.024.0300PAC | 40 | Миниатюрное универсальное электромеханическое реле; монтаж на печатную плату или в розетку; выводы с шагом 5мм; 1NO 16A; контакты AgCdO; катушка 24 AC; степень защиты RTII; упаковка 10шт. | 1 | 10 | 0.0171 | 419
406180240301 | 40.61.8.024.0301 | 40 | Миниатюрное универсальное электромеханическое реле; монтаж на печатную плату или в розетку; выводы с шагом 5мм; 1NO 16A; контакты AgCdO; катушка 24В AC; влагозащита RTIII | 1 | 50 | 0.0171 | 441
406180240301PAC | 40.61.8.024.0301PAC | 40 | Миниатюрное универсальное электромеханическое реле; монтаж на печатную плату или в розетку; выводы с шагом 5мм; 1NO 16A; контакты AgCdO; катушка 24В AC; влагозащита RTIII; упаковка 10шт. | 1 | 10 | 0.0171 | 474
406180244000 | 40.61.8.024.4000 | 40 | Миниатюрное универсальное электромеханическое реле; монтаж на печатную плату или в розетку; выводы с шагом 5мм; 1CO 16A; контакты AgSnO2; катушка 24В AC; степень защиты RTII | 1 | 50 | 0.0173 | 444
406180244000PAC | 40.61.8.024.4000PAC | 40 | Миниатюрное универсальное электромеханическое реле; монтаж на печатную плату или в розетку; выводы с шагом 5мм; 1CO 16A; контакты AgSnO2; катушка 24В AC; степень защиты RTII; упаковка 10шт. | 1 | 10 | 0.0173 | 476
406180244001 | 40.61.8.024.4001 | 40 | Миниатюрное универсальное электромеханическое реле; монтаж на печатную плату или в розетку; выводы с шагом 5мм; 1CO 16A; контакты AgSnO2; катушка 24В AC; влагозащита RTIII | 1 | 50 | 0.0173 | 498
406180244001PAC | 40.61.8.024.4001PAC | 40 | Миниатюрное универсальное электромеханическое реле; монтаж на печатную плату или в розетку; выводы с шагом 5мм; 1CO 16A; контакты AgSnO2; катушка 24В AC; влагозащита RTIII; упаковка 10шт. | 1 | 10 | 0.0173 | 531
406180244300 | 40.61.8.024.4300 | 40 | Миниатюрное универсальное электромеханическое реле; монтаж на печатную плату или в розетку; выводы с шагом 5мм; 1NO 16A; контакты AgSnO2; катушка 24В AC; степень защиты RTII | 1 | 50 | 0.0171 | 444
406180244300PAC | 40.61.8.024.4300PAC | 40 | Миниатюрное универсальное электромеханическое реле; монтаж на печатную плату или в розетку; выводы с шагом 5мм; 1NO 16A; контакты AgSnO2; катушка 24В AC; степень защиты RTII; упаковка 10шт. | 1 | 10 | 0.0171 | 476
406180244301 | 40.61.8.024.4301 | 40 | Миниатюрное универсальное электромеханическое реле; монтаж на печатную плату или в розетку; выводы с шагом 5мм; 1NO 16A; контакты AgSnO2; катушка 24В AC; влагозащита RTIII | 1 | 50 | 0.0171 | 498
406180244301PAC | 40.61.8.024.4301PAC | 40 | Миниатюрное универсальное электромеханическое реле; монтаж на печатную плату или в розетку; выводы с шагом 5мм; 1NO 16A; контакты AgSnO2; катушка 24В AC; влагозащита RTIII; упаковка 10шт. | 1 | 10 | 0.0171 | 531
406180480000 | 40.61.8.048.0000 | 40 | Миниатюрное универсальное электромеханическое реле; монтаж на печатную плату или в розетку; выводы с шагом 5мм; 1CO 16A; контакты AgCdO; катушка 48B AC; степень защиты RTII | 1 | 50 | 0.0171 | 438
406180480000PAC | 40.61.8.048.0000PAC | 40 | Миниатюрное универсальное электромеханическое реле; монтаж на печатную плату или в розетку; выводы с шагом 5мм; 1CO 16A; контакты AgCdO; катушка 48B AC; степень защиты RTII; упаковка 10шт. | 1 | 10 | 0.0171 | 470
406180480001 | 40.61.8.048.0001 | 40 | Миниатюрное универсальное электромеханическое реле; монтаж на печатную плату или в розетку; выводы с шагом 5мм; 1CO 16A; контакты AgCdO; катушка 48B AC; влагозащита RTIII | 1 | 50 | 0.0171 | 492
406180480001PAC | 40.61.8.048.0001PAC | 40 | Миниатюрное универсальное электромеханическое реле; монтаж на печатную плату или в розетку; выводы с шагом 5мм; 1CO 16A; контакты AgCdO; катушка 48B AC; влагозащита RTIII; упаковка 10шт. | 1 | 10 | 0.0171 | 523
406180480300 | 40.61.8.048.0300 | 40 | Миниатюрное универсальное электромеханическое реле; монтаж на печатную плату или в розетку; выводы с шагом 5мм; 1NO 16A; контакты AgCdO; катушка 48B AC; степень защиты RTII | 1 | 50 | 0.0171 | 438
406180480300PAC | 40.61.8.048.0300PAC | 40 | Миниатюрное универсальное электромеханическое реле; монтаж на печатную плату или в розетку; выводы с шагом 5мм; 1NO 16A; контакты AgCdO; катушка 48B AC; степень защиты RTII; упаковка 10шт. | 1 | 10 | 0.0171 | 470
406180480301 | 40.61.8.048.0301 | 40 | Миниатюрное универсальное электромеханическое реле; монтаж на печатную плату или в розетку; выводы с шагом 5мм; 1NO 16A; контакты AgCdO; катушка 48B AC; влагозащита RTIII | 1 | 50 | 0.0171 | 492
406180480301PAC | 40.61.8.048.0301PAC | 40 | Миниатюрное универсальное электромеханическое реле; монтаж на печатную плату или в розетку; выводы с шагом 5мм; 1NO 16A; контакты AgCdO; катушка 48B AC; влагозащита RTIII; упаковка 10шт. | 1 | 10 | 0.0171 | 523
406180484000 | 40.61.8.048.4000 | 40 | Миниатюрное универсальное электромеханическое реле; монтаж на печатную плату или в розетку; выводы с шагом 5мм; 1CO 16A; контакты AgSnO2; катушка 48B AC; степень защиты RTII | 1 | 50 | 0.0171 | 495
406180484000PAC | 40.61.8.048.4000PAC | 40 | Миниатюрное универсальное электромеханическое реле; монтаж на печатную плату или в розетку; выводы с шагом 5мм; 1CO 16A; контакты AgSnO2; катушка 48B AC; степень защиты RTII; упаковка 10шт. | 1 | 10 | 0.0171 | 527
406180484001 | 40.61.8.048.4001 | 40 | Миниатюрное универсальное электромеханическое реле; монтаж на печатную плату или в розетку; выводы с шагом 5мм; 1CO 16A; контакты AgSnO2; катушка 48B AC; влагозащита RTIII | 1 | 50 | 0.0171 | 549
406180484001PAC | 40.61.8.048.4001PAC | 40 | Миниатюрное универсальное электромеханическое реле; монтаж на печатную плату или в розетку; выводы с шагом 5мм; 1CO 16A; контакты AgSnO2; катушка 48B AC; влагозащита RTIII; упаковка 10шт. | 1 | 10 | 0.0171 | 580
406180484300 | 40.61.8.048.4300 | 40 | Миниатюрное универсальное электромеханическое реле; монтаж на печатную плату или в розетку; выводы с шагом 5мм; 1NO 16A; контакты AgSnO2; катушка 48B AC; степень защиты RTII | 1 | 50 | 0.0171 | 495
406180484300PAC | 40.61.8.048.4300PAC | 40 | Миниатюрное универсальное электромеханическое реле; монтаж на печатную плату или в розетку; выводы с шагом 5мм; 1NO 16A; контакты AgSnO2; катушка 48B AC; степень защиты RTII; упаковка 10шт. | 1 | 10 | 0.0171 | 527
406180484301 | 40.61.8.048.4301 | 40 | Миниатюрное универсальное электромеханическое реле; монтаж на печатную плату или в розетку; выводы с шагом 5мм; 1NO 16A; контакты AgSnO2; катушка 48B AC; влагозащита RTIII | 1 | 50 | 0.0171 | 549
406180484301PAC | 40.61.8.048.4301PAC | 40 | Миниатюрное универсальное электромеханическое реле; монтаж на печатную плату или в розетку; выводы с шагом 5мм; 1NO 16A; контакты AgSnO2; катушка 48B AC; влагозащита RTIII; упаковка 10шт. | 1 | 10 | 0.0171 | 580
406180600000 | 40.61.8.060.0000 | 40 | Миниатюрное универсальное электромеханическое реле; монтаж на печатную плату или в розетку; выводы с шагом 5мм; 1CO 16A; контакты AgCdO; катушка 60B AC; степень защиты RTII | 1 | 50 | 0.0171 | 438
406180600000PAC | 40.61.8.060.0000PAC | 40 | Миниатюрное универсальное электромеханическое реле; монтаж на печатную плату или в розетку; выводы с шагом 5мм; 1CO 16A; контакты AgCdO; катушка 60B AC; степень защиты RTII; упаковка 10шт. | 1 | 10 | 0.0171 | 470
406180600001 | 40.61.8.060.0001 | 40 | Миниатюрное универсальное электромеханическое реле; монтаж на печатную плату или в розетку; выводы с шагом 5мм; 1CO 16A; контакты AgCdO; катушка 60B AC; влагозащита RTIII | 1 | 50 | 0.0171 | 492
406180600001PAC | 40.61.8.060.0001PAC | 40 | Миниатюрное универсальное электромеханическое реле; монтаж на печатную плату или в розетку; выводы с шагом 5мм; 1CO 16A; контакты AgCdO; катушка 60B AC; влагозащита RTIII; упаковка 10шт. | 1 | 10 | 0.0171 | 523
406180600300 | 40.61.8.060.0300 | 40 | Миниатюрное универсальное электромеханическое реле; монтаж на печатную плату или в розетку; выводы с шагом 5мм; 1NO 16A; контакты AgCdO; катушка 60B AC; степень защиты RTII | 1 | 50 | 0.0171 | 438
406180600300PAC | 40.61.8.060.0300PAC | 40 | Миниатюрное универсальное электромеханическое реле; монтаж на печатную плату или в розетку; выводы с шагом 5мм; 1NO 16A; контакты AgCdO; катушка 60B AC; степень защиты RTII; упаковка 10шт. | 1 | 10 | 0.0171 | 470
406180600301 | 40.61.8.060.0301 | 40 | Миниатюрное универсальное электромеханическое реле; монтаж на печатную плату или в розетку; выводы с шагом 5мм; 1NO 16A; контакты AgCdO; катушка 60B AC; влагозащита RTIII | 1 | 50 | 0.0171 | 492
406180600301PAC | 40.61.8.060.0301PAC | 40 | Миниатюрное универсальное электромеханическое реле; монтаж на печатную плату или в розетку; выводы с шагом 5мм; 1NO 16A; контакты AgCdO; катушка 60B AC; влагозащита RTIII; упаковка 10шт. | 1 | 10 | 0.0171 | 523
406180604000 | 40.61.8.060.4000 | 40 | Миниатюрное универсальное электромеханическое реле; монтаж на печатную плату или в розетку; выводы с шагом 5мм; 1CO 16A; контакты AgSnO2; катушка 60B AC; степень защиты RTII | 1 | 50 | 0.0171 | 495
406180604000PAC | 40.61.8.060.4000PAC | 40 | Миниатюрное универсальное электромеханическое реле; монтаж на печатную плату или в розетку; выводы с шагом 5мм; 1CO 16A; контакты AgSnO2; катушка 60B AC; степень защиты RTII; упаковка 10шт. | 1 | 10 | 0.0171 | 527
406180604001 | 40.61.8.060.4001 | 40 | Миниатюрное универсальное электромеханическое реле; монтаж на печатную плату или в розетку; выводы с шагом 5мм; 1CO 16A; контакты AgSnO2; катушка 60B AC; влагозащита RTIII | 1 | 50 | 0.0171 | 549
406180604001PAC | 40.61.8.060.4001PAC | 40 | Миниатюрное универсальное электромеханическое реле; монтаж на печатную плату или в розетку; выводы с шагом 5мм; 1CO 16A; контакты AgSnO2; катушка 60B AC; влагозащита RTIII; упаковка 10шт. | 1 | 10 | 0.0171 | 580
406180604300 | 40.61.8.060.4300 | 40 | Миниатюрное универсальное электромеханическое реле; монтаж на печатную плату или в розетку; выводы с шагом 5мм; 1NO 16A; контакты AgSnO2; катушка 60B AC; степень защиты RTII | 1 | 50 | 0.0171 | 495
406180604300PAC | 40.61.8.060.4300PAC | 40 | Миниатюрное универсальное электромеханическое реле; монтаж на печатную плату или в розетку; выводы с шагом 5мм; 1NO 16A; контакты AgSnO2; катушка 60B AC; степень защиты RTII; упаковка 10шт. | 1 | 10 | 0.0171 | 527
406180604301 | 40.61.8.060.4301 | 40 | Миниатюрное универсальное электромеханическое реле; монтаж на печатную плату или в розетку; выводы с шагом 5мм; 1NO 16A; контакты AgSnO2; катушка 60B AC; влагозащита RTIII | 1 | 50 | 0.0171 | 549
406180604301PAC | 40.61.8.060.4301PAC | 40 | Миниатюрное универсальное электромеханическое реле; монтаж на печатную плату или в розетку; выводы с шагом 5мм; 1NO 16A; контакты AgSnO2; катушка 60B AC; влагозащита RTIII; упаковка 10шт. | 1 | 10 | 0.0171 | 580
406181100000 | 40.61.8.110.0000 | 40 | Миниатюрное универсальное электромеханическое реле; монтаж на печатную плату или в розетку; выводы с шагом 5мм; 1CO 16A; контакты AgCdO; катушка 110В AC; степень защиты RTII | 1 | 50 | 0.0171 | 496
406181100000PAC | 40.61.8.110.0000PAC | 40 | Миниатюрное универсальное электромеханическое реле; монтаж на печатную плату или в розетку; выводы с шагом 5мм; 1CO 16A; контакты AgCdO; катушка 110В AC; степень защиты RTII; упаковка 10шт. | 1 | 10 | 0.0171 | 527
406181100300 | 40.61.8.110.0300 | 40 | Миниатюрное универсальное электромеханическое реле; монтаж на печатную плату или в розетку; выводы с шагом 5мм; 1NO 16A; контакты AgCdO; катушка 110В AC; степень защиты RTII | 1 | 50 | 0.0171 | 496
406181100300PAC | 40.61.8.110.0300PAC | 40 | Миниатюрное универсальное электромеханическое реле; монтаж на печатную плату или в розетку; выводы с шагом 5мм; 1NO 16A; контакты AgCdO; катушка 110В AC; степень защиты RTII; упаковка 10шт. | 1 | 10 | 0.0171 | 527
406181100301 | 40.61.8.110.0301 | 40 | Миниатюрное универсальное электромеханическое реле; монтаж на печатную плату или в розетку; выводы с шагом 5мм; 1NO 16A; контакты AgCdO; катушка 110В AC; влагозащита RTIII | 1 | 50 | 0.0171 | 549
406181100301PAC | 40.61.8.110.0301PAC | 40 | Миниатюрное универсальное электромеханическое реле; монтаж на печатную плату или в розетку; выводы с шагом 5мм; 1NO 16A; контакты AgCdO; катушка 110В AC; влагозащита RTIII; упаковка 10шт. | 1 | 10 | 0.0171 | 580
406181104000 | 40.61.8.110.4000 | 40 | Миниатюрное универсальное электромеханическое реле; монтаж на печатную плату или в розетку; выводы с шагом 5мм; 1CO 16A; контакты AgSnO2; катушка 110В AC; степень защиты RTII | 1 | 50 | 0.0171 | 552
406181104000PAC | 40.61.8.110.4000PAC | 40 | Миниатюрное универсальное электромеханическое реле; монтаж на печатную плату или в розетку; выводы с шагом 5мм; 1CO 16A; контакты AgSnO2; катушка 110В AC; степень защиты RTII; упаковка 10шт. | 1 | 10 | 0.0171 | 584
406181104001 | 40.61.8.110.4001 | 40 | Миниатюрное универсальное электромеханическое реле; монтаж на печатную плату или в розетку; выводы с шагом 5мм; 1CO 16A; контакты AgSnO2; катушка 110В AC; влагозащита RTIII | 1 | 50 | 0.0171 | 606
406181104001PAC | 40.61.8.110.4001PAC | 40 | Миниатюрное универсальное электромеханическое реле; монтаж на печатную плату или в розетку; выводы с шагом 5мм; 1CO 16A; контакты AgSnO2; катушка 110В AC; влагозащита RTIII; упаковка 10шт. | 1 | 10 | 0.0171 | 638
406181104300 | 40.61.8.110.4300 | 40 | Миниатюрное универсальное электромеханическое реле; монтаж на печатную плату или в розетку; выводы с шагом 5мм; 1NO 16A; контакты AgSnO2; катушка 110В AC; степень защиты RTII | 1 | 50 | 0.0171 | 552
406181104300PAC | 40.61.8.110.4300PAC | 40 | Миниатюрное универсальное электромеханическое реле; монтаж на печатную плату или в розетку; выводы с шагом 5мм; 1NO 16A; контакты AgSnO2; катушка 110В AC; степень защиты RTII; упаковка 10шт. | 1 | 10 | 0.0171 | 584
406181104301 | 40.61.8.110.4301 | 40 | Миниатюрное универсальное электромеханическое реле; монтаж на печатную плату или в розетку; выводы с шагом 5мм; 1NO 16A; контакты AgSnO2; катушка 110В AC; влагозащита RTIII | 1 | 50 | 0.0171 | 606
406181104301PAC | 40.61.8.110.4301PAC | 40 | Миниатюрное универсальное электромеханическое реле; монтаж на печатную плату или в розетку; выводы с шагом 5мм; 1NO 16A; контакты AgSnO2; катушка 110В AC; влагозащита RTIII; упаковка 10шт. | 1 | 10 | 0.0171 | 638
406181200000 | 40.61.8.120.0000 | 40 | Миниатюрное универсальное электромеханическое реле; монтаж на печатную плату или в розетку; выводы с шагом 5мм; 1CO 16A; контакты AgCdO; катушка 120В AC; степень защиты RTII | 1 | 50 | 0.0171 | 496
406181200000PAC | 40.61.8.120.0000PAC | 40 | Миниатюрное универсальное электромеханическое реле; монтаж на печатную плату или в розетку; выводы с шагом 5мм; 1CO 16A; контакты AgCdO; катушка 120В AC; степень защиты RTII; упаковка 10шт. | 1 | 10 | 0.0171 | 527
406181200300 | 40.61.8.120.0300 | 40 | Миниатюрное универсальное электромеханическое реле; монтаж на печатную плату или в розетку; выводы с шагом 5мм; 1NO 16A; контакты AgCdO; катушка 120В AC; степень защиты RTII | 1 | 50 | 0.0165 | 496
406181200300PAC | 40.61.8.120.0300PAC | 40 | Миниатюрное универсальное электромеханическое реле; монтаж на печатную плату или в розетку; выводы с шагом 5мм; 1NO 16A; контакты AgCdO; катушка 120В AC; степень защиты RTII; упаковка 10шт. | 1 | 10 | 0.0165 | 527
406181200301 | 40.61.8.120.0301 | 40 | Миниатюрное универсальное электромеханическое реле; монтаж на печатную плату или в розетку; выводы с шагом 5мм; 1NO 16A; контакты AgCdO; катушка 120В AC; влагозащита RTIII | 1 | 50 | 0.0171 | 549
406181200301PAC | 40.61.8.120.0301PAC | 40 | Миниатюрное универсальное электромеханическое реле; монтаж на печатную плату или в розетку; выводы с шагом 5мм; 1NO 16A; контакты AgCdO; катушка 120В AC; влагозащита RTIII; упаковка 10шт. | 1 | 10 | 0.0171 | 580
406181204000 | 40.61.8.120.4000 | 40 | Миниатюрное универсальное электромеханическое реле; монтаж на печатную плату или в розетку; выводы с шагом 5мм; 1CO 16A; контакты AgSnO2; катушка 120В AC; степень защиты RTII | 1 | 50 | 0.0171 | 552
406181204000PAC | 40.61.8.120.4000PAC | 40 | Миниатюрное универсальное электромеханическое реле; монтаж на печатную плату или в розетку; выводы с шагом 5мм; 1CO 16A; контакты AgSnO2; катушка 120В AC; степень защиты RTII; упаковка 10шт. | 1 | 10 | 0.0171 | 584
406181204001 | 40.61.8.120.4001 | 40 | Миниатюрное универсальное электромеханическое реле; монтаж на печатную плату или в розетку; выводы с шагом 5мм; 1CO 16A; контакты AgSnO2; катушка 120В AC; влагозащита RTIII | 1 | 50 | 0.0171 | 606
406181204001PAC | 40.61.8.120.4001PAC | 40 | Миниатюрное универсальное электромеханическое реле; монтаж на печатную плату или в розетку; выводы с шагом 5мм; 1CO 16A; контакты AgSnO2; катушка 120В AC; влагозащита RTIII; упаковка 10шт. | 1 | 10 | 0.0171 | 638
406181204300 | 40.61.8.120.4300 | 40 | Миниатюрное универсальное электромеханическое реле; монтаж на печатную плату или в розетку; выводы с шагом 5мм; 1NO 16A; контакты AgSnO2; катушка 120В AC; степень защиты RTII | 1 | 50 | 0.0171 | 552
406181204300PAC | 40.61.8.120.4300PAC | 40 | Миниатюрное универсальное электромеханическое реле; монтаж на печатную плату или в розетку; выводы с шагом 5мм; 1NO 16A; контакты AgSnO2; катушка 120В AC; степень защиты RTII; упаковка 10шт. | 1 | 10 | 0.0171 | 584
406181204301 | 40.61.8.120.4301 | 40 | Миниатюрное универсальное электромеханическое реле; монтаж на печатную плату или в розетку; выводы с шагом 5мм; 1NO 16A; контакты AgSnO2; катушка 120В AC; влагозащита RTIII | 1 | 50 | 0.0171 | 606
406181204301PAC | 40.61.8.120.4301PAC | 40 | Миниатюрное универсальное электромеханическое реле; монтаж на печатную плату или в розетку; выводы с шагом 5мм; 1NO 16A; контакты AgSnO2; катушка 120В AC; влагозащита RTIII; упаковка 10шт. | 1 | 10 | 0.0171 | 638
406181250000 | 40.61.8.125.0000 | 40 | Миниатюрное универсальное электромеханическое реле; монтаж на печатную плату или в розетку; выводы с шагом 5мм; 1CO 16A; контакты AgCdO; катушка 125В AC; степень защиты RTII | 1 | 50 | 0.0171 | 495
406181250000PAC | 40.61.8.125.0000PAC | 40 | Миниатюрное универсальное электромеханическое реле; монтаж на печатную плату или в розетку; выводы с шагом 5мм; 1CO 16A; контакты AgCdO; катушка 125В AC; степень защиты RTII; упаковка 10шт. | 1 | 10 | 0.0171 | 527
406181250300 | 40.61.8.125.0300 | 40 | Миниатюрное универсальное электромеханическое реле; монтаж на печатную плату или в розетку; выводы с шагом 5мм; 1NO 16A; контакты AgCdO; катушка 125В AC; степень защиты RTII | 1 | 50 | 0.0171 | 495
406181250300PAC | 40.61.8.125.0300PAC | 40 | Миниатюрное универсальное электромеханическое реле; монтаж на печатную плату или в розетку; выводы с шагом 5мм; 1NO 16A; контакты AgCdO; катушка 125В AC; степень защиты RTII; упаковка 10шт. | 1 | 10 | 0.0171 | 527
406181250301 | 40.61.8.125.0301 | 40 | Миниатюрное универсальное электромеханическое реле; монтаж на печатную плату или в розетку; выводы с шагом 5мм; 1NO 16A; контакты AgCdO; катушка 125В AC; влагозащита RTIII | 1 | 50 | 0.0171 | 549
406181250301PAC | 40.61.8.125.0301PAC | 40 | Миниатюрное универсальное электромеханическое реле; монтаж на печатную плату или в розетку; выводы с шагом 5мм; 1NO 16A; контакты AgCdO; катушка 125В AC; влагозащита RTIII; упаковка 10шт. | 1 | 10 | 0.0171 | 580
406181254000 | 40.61.8.125.4000 | 40 | Миниатюрное универсальное электромеханическое реле; монтаж на печатную плату или в розетку; выводы с шагом 5мм; 1CO 16A; контакты AgSnO2; катушка 125В AC; степень защиты RTII | 1 | 50 | 0.0171 | 552
406181254000PAC | 40.61.8.125.4000PAC | 40 | Миниатюрное универсальное электромеханическое реле; монтаж на печатную плату или в розетку; выводы с шагом 5мм; 1CO 16A; контакты AgSnO2; катушка 125В AC; степень защиты RTII; упаковка 10шт. | 1 | 10 | 0.0171 | 584
406181254001 | 40.61.8.125.4001 | 40 | Миниатюрное универсальное электромеханическое реле; монтаж на печатную плату или в розетку; выводы с шагом 5мм; 1CO 16A; контакты AgSnO2; катушка 125В AC; влагозащита RTIII | 1 | 50 | 0.0171 | 606
406181254001PAC | 40.61.8.125.4001PAC | 40 | Миниатюрное универсальное электромеханическое реле; монтаж на печатную плату или в розетку; выводы с шагом 5мм; 1CO 16A; контакты AgSnO2; катушка 125В AC; влагозащита RTIII; упаковка 10шт. | 1 | 10 | 0.0171 | 638
406181254300 | 40.61.8.125.4300 | 40 | Миниатюрное универсальное электромеханическое реле; монтаж на печатную плату или в розетку; выводы с шагом 5мм; 1NO 16A; контакты AgSnO2; катушка 125В AC; степень защиты RTII | 1 | 50 | 0.0171 | 552
406181254300PAC | 40.61.8.125.4300PAC | 40 | Миниатюрное универсальное электромеханическое реле; монтаж на печатную плату или в розетку; выводы с шагом 5мм; 1NO 16A; контакты AgSnO2; катушка 125В AC; степень защиты RTII; упаковка 10шт. | 1 | 10 | 0.0171 | 584
406181254301 | 40.61.8.125.4301 | 40 | Миниатюрное универсальное электромеханическое реле; монтаж на печатную плату или в розетку; выводы с шагом 5мм; 1NO 16A; контакты AgSnO2; катушка 125В AC; влагозащита RTIII | 1 | 50 | 0.0171 | 606
406181254301PAC | 40.61.8.125.4301PAC | 40 | Миниатюрное универсальное электромеханическое реле; монтаж на печатную плату или в розетку; выводы с шагом 5мм; 1NO 16A; контакты AgSnO2; катушка 125В AC; влагозащита RTIII; упаковка 10шт. | 1 | 10 | 0.0171 | 638
406182300000 | 40.61.8.230.0000 | 40 | Миниатюрное универсальное электромеханическое реле; монтаж на печатную плату или в розетку; выводы с шагом 5мм; 1CO 16A; контакты AgCdO; катушка 230В AC; степень защиты RTII | 1 | 50 | 0.0171 | 594
406182300000PAC | 40.61.8.230.0000PAC | 40 | Миниатюрное универсальное электромеханическое реле; монтаж на печатную плату или в розетку; выводы с шагом 5мм; 1CO 16A; контакты AgCdO; катушка 230В AC; степень защиты RTII; упаковка 10шт. | 1 | 10 | 0.0171 | 625
406182300001 | 40.61.8.230.0001 | 40 | Миниатюрное универсальное электромеханическое реле; монтаж на печатную плату или в розетку; выводы с шагом 5мм; 1CO 16A; контакты AgCdO; катушка 230В AC; влагозащита RTIII | 1 | 50 | 0.0174 | 648
406182300001PAC | 40.61.8.230.0001PAC | 40 | Миниатюрное универсальное электромеханическое реле; монтаж на печатную плату или в розетку; выводы с шагом 5мм; 1CO 16A; контакты AgCdO; катушка 230В AC; влагозащита RTIII; упаковка 10шт. | 1 | 10 | 0.0174 | 680
406182300300 | 40.61.8.230.0300 | 40 | Миниатюрное универсальное электромеханическое реле; монтаж на печатную плату или в розетку; выводы с шагом 5мм; 1NO 16A; контакты AgCdO; катушка 230В AC; степень защиты RTII | 1 | 50 | 0.0165 | 594
406182300300PAC | 40.61.8.230.0300PAC | 40 | Миниатюрное универсальное электромеханическое реле; монтаж на печатную плату или в розетку; выводы с шагом 5мм; 1NO 16A; контакты AgCdO; катушка 230В AC; степень защиты RTII; упаковка 10шт. | 1 | 10 | 0.0165 | 625
406182300301 | 40.61.8.230.0301 | 40 | Миниатюрное универсальное электромеханическое реле; монтаж на печатную плату или в розетку; выводы с шагом 5мм; 1NO 16A; контакты AgCdO; катушка 230В AC; влагозащита RTIII | 1 | 50 | 0.0171 | 648
406182300301PAC | 40.61.8.230.0301PAC | 40 | Миниатюрное универсальное электромеханическое реле; монтаж на печатную плату или в розетку; выводы с шагом 5мм; 1NO 16A; контакты AgCdO; катушка 230В AC; влагозащита RTIII; упаковка 10шт. | 1 | 10 | 0.0171 | 680
406182304000 | 40.61.8.230.4000 | 40 | Миниатюрное универсальное электромеханическое реле; монтаж на печатную плату или в розетку; выводы с шагом 5мм; 1CO 16A; контакты AgSnO2; катушка 230В AC; степень защиты RTII | 1 | 50 | 0.0168 | 651
406182304000PAC | 40.61.8.230.4000PAC | 40 | Миниатюрное универсальное электромеханическое реле; монтаж на печатную плату или в розетку; выводы с шагом 5мм; 1CO 16A; контакты AgSnO2; катушка 230В AC; степень защиты RTII; упаковка 10шт. | 1 | 10 | 0.0168 | 682
406182304001 | 40.61.8.230.4001 | 40 | Миниатюрное универсальное электромеханическое реле; монтаж на печатную плату или в розетку; выводы с шагом 5мм; 1CO 16A; контакты AgSnO2; катушка 230В AC; влагозащита RTIII | 1 | 50 | 0.0171 | 704
406182304001PAC | 40.61.8.230.4001PAC | 40 | Миниатюрное универсальное электромеханическое реле; монтаж на печатную плату или в розетку; выводы с шагом 5мм; 1CO 16A; контакты AgSnO2; катушка 230В AC; влагозащита RTIII; упаковка 10шт. | 1 | 10 | 0.0171 | 735
406182304300 | 40.61.8.230.4300 | 40 | Миниатюрное универсальное электромеханическое реле; монтаж на печатную плату или в розетку; выводы с шагом 5мм; 1NO 16A; контакты AgSnO2; катушка 230В AC; степень защиты RTII | 1 | 50 | 0.0171 | 651
406182304300PAC | 40.61.8.230.4300PAC | 40 | Миниатюрное универсальное электромеханическое реле; монтаж на печатную плату или в розетку; выводы с шагом 5мм; 1NO 16A; контакты AgSnO2; катушка 230В AC; степень защиты RTII; упаковка 10шт. | 1 | 10 | 0.0171 | 682
406182304301 | 40.61.8.230.4301 | 40 | Миниатюрное универсальное электромеханическое реле; монтаж на печатную плату или в розетку; выводы с шагом 5мм; 1NO 16A; контакты AgSnO2; катушка 230В AC; влагозащита RTIII | 1 | 50 | 0.0171 | 704
406182304301PAC | 40.61.8.230.4301PAC | 40 | Миниатюрное универсальное электромеханическое реле; монтаж на печатную плату или в розетку; выводы с шагом 5мм; 1NO 16A; контакты AgSnO2; катушка 230В AC; влагозащита RTIII; упаковка 10шт. | 1 | 10 | 0.0171 | 735
406182400000 | 40.61.8.240.0000 | 40 | Миниатюрное универсальное электромеханическое реле; монтаж на печатную плату или в розетку; выводы с шагом 5мм; 1CO 16A; контакты AgCdO; катушка 240В AC; степень защиты RTII | 1 | 50 | 0.0171 | 594
406182400000PAC | 40.61.8.240.0000PAC | 40 | Миниатюрное универсальное электромеханическое реле; монтаж на печатную плату или в розетку; выводы с шагом 5мм; 1CO 16A; контакты AgCdO; катушка 240В AC; степень защиты RTII; упаковка 10шт. | 1 | 10 | 0.0171 | 625
406182400001 | 40.61.8.240.0001 | 40 | Миниатюрное универсальное электромеханическое реле; монтаж на печатную плату или в розетку; выводы с шагом 5мм; 1CO 16A; контакты AgCdO; катушка 240В AC; влагозащита RTIII | 1 | 50 | 0.0171 | 648
406182400001PAC | 40.61.8.240.0001PAC | 40 | Миниатюрное универсальное электромеханическое реле; монтаж на печатную плату или в розетку; выводы с шагом 5мм; 1CO 16A; контакты AgCdO; катушка 240В AC; влагозащита RTIII; упаковка 10шт. | 1 | 10 | 0.0171 | 680
406182400300 | 40.61.8.240.0300 | 40 | Миниатюрное универсальное электромеханическое реле; монтаж на печатную плату или в розетку; выводы с шагом 5мм; 1NO 16A; контакты AgCdO; катушка 240В AC; степень защиты RTII | 1 | 50 | 0.0171 | 594
406182400300PAC | 40.61.8.240.0300PAC | 40 | Миниатюрное универсальное электромеханическое реле; монтаж на печатную плату или в розетку; выводы с шагом 5мм; 1NO 16A; контакты AgCdO; катушка 240В AC; степень защиты RTII; упаковка 10шт. | 1 | 10 | 0.0171 | 625
406182400301 | 40.61.8.240.0301 | 40 | Миниатюрное универсальное электромеханическое реле; монтаж на печатную плату или в розетку; выводы с шагом 5мм; 1NO 16A; контакты AgCdO; катушка 240В AC; влагозащита RTIII | 1 | 50 | 0.0171 | 648
406182400301PAC | 40.61.8.240.0301PAC | 40 | Миниатюрное универсальное электромеханическое реле; монтаж на печатную плату или в розетку; выводы с шагом 5мм; 1NO 16A; контакты AgCdO; катушка 240В AC; влагозащита RTIII; упаковка 10шт. | 1 | 10 | 0.0171 | 680
406182404000 | 40.61.8.240.4000 | 40 | Миниатюрное универсальное электромеханическое реле; монтаж на печатную плату или в розетку; выводы с шагом 5мм; 1CO 16A; контакты AgSnO2; катушка 240В AC; степень защиты RTII | 1 | 50 | 0.0171 | 651
406182404000PAC | 40.61.8.240.4000PAC | 40 | Миниатюрное универсальное электромеханическое реле; монтаж на печатную плату или в розетку; выводы с шагом 5мм; 1CO 16A; контакты AgSnO2; катушка 240В AC; степень защиты RTII; упаковка 10шт. | 1 | 10 | 0.0171 | 682
406182404001 | 40.61.8.240.4001 | 40 | Миниатюрное универсальное электромеханическое реле; монтаж на печатную плату или в розетку; выводы с шагом 5мм; 1CO 16A; контакты AgSnO2; катушка 240В AC; влагозащита RTIII | 1 | 50 | 0.0171 | 704
406182404001PAC | 40.61.8.240.4001PAC | 40 | Миниатюрное универсальное электромеханическое реле; монтаж на печатную плату или в розетку; выводы с шагом 5мм; 1CO 16A; контакты AgSnO2; катушка 240В AC; влагозащита RTIII; упаковка 10шт. | 1 | 10 | 0.0171 | 735
406182404300 | 40.61.8.240.4300 | 40 | Миниатюрное универсальное электромеханическое реле; монтаж на печатную плату или в розетку; выводы с шагом 5мм; 1NO 16A; контакты AgSnO2; катушка 240В AC; степень защиты RTII | 1 | 50 | 0.0171 | 651
406182404300PAC | 40.61.8.240.4300PAC | 40 | Миниатюрное универсальное электромеханическое реле; монтаж на печатную плату или в розетку; выводы с шагом 5мм; 1NO 16A; контакты AgSnO2; катушка 240В AC; степень защиты RTII; упаковка 10шт. | 1 | 10 | 0.0171 | 682
406182404301 | 40.61.8.240.4301 | 40 | Миниатюрное универсальное электромеханическое реле; монтаж на печатную плату или в розетку; выводы с шагом 5мм; 1NO 16A; контакты AgSnO2; катушка 240В AC; влагозащита RTIII | 1 | 50 | 0.0171 | 704
406182404301PAC | 40.61.8.240.4301PAC | 40 | Миниатюрное универсальное электромеханическое реле; монтаж на печатную плату или в розетку; выводы с шагом 5мм; 1NO 16A; контакты AgSnO2; катушка 240В AC; влагозащита RTIII; упаковка 10шт. | 1 | 10 | 0.0171 | 735
406190040000 | 40.61.9.004.0000 | 40 | Миниатюрное универсальное электромеханическое реле; монтаж на печатную плату или в розетку; выводы с шагом 5мм; 1CO 16A; контакты AgCdO; катушка 4В DC; степень защиты RTII | 1 | 50 | 0.017 | 375
406190040000PAC | 40.61.9.004.0000PAC | 40 | Миниатюрное универсальное электромеханическое реле; монтаж на печатную плату или в розетку; выводы с шагом 5мм; 1CO 16A; контакты AgCdO; катушка 4В DC; степень защиты RTII; упаковка 10шт. | 1 | 10 | 0.017 | 406
406190040001 | 40.61.9.004.0001 | 40 | Миниатюрное универсальное электромеханическое реле; монтаж на печатную плату или в розетку; выводы с шагом 5мм; 1CO 16A; контакты AgCdO; катушка 4В DC; влагозащита RTIII | 1 | 50 | 0.017 | 429
406190040001PAC | 40.61.9.004.0001PAC | 40 | Миниатюрное универсальное электромеханическое реле; монтаж на печатную плату или в розетку; выводы с шагом 5мм; 1CO 16A; контакты AgCdO; катушка 4В DC; влагозащита RTIII; упаковка 10шт. | 1 | 10 | 0.017 | 460
406190040003 | 40.61.9.004.0003 | 40 | Миниатюрное универсальное электромеханическое реле; монтаж на печатную плату или в розетку; выводы с шагом 5мм; 1CO 16A; контакты AgCdO; катушка 4В DC; влагозащита RTIII; Высокая температура (+125°C) | 1 | 50 | 0.017 | 540
406190040003PAC | 40.61.9.004.0003PAC | 40 | Миниатюрное универсальное электромеханическое реле; монтаж на печатную плату или в розетку; выводы с шагом 5мм; 1CO 16A; контакты AgCdO; катушка 4В DC; влагозащита RTIII; Высокая температура (+125°C); упаковка 10шт. | 1 | 10 | 0.017 | 571
406190040300 | 40.61.9.004.0300 | 40 | Миниатюрное универсальное электромеханическое реле; монтаж на печатную плату или в розетку; выводы с шагом 5мм; 1NO 16A; контакты AgCdO; катушка 4В DC; степень защиты RTII | 1 | 50 | 0.017 | 375
406190040300PAC | 40.61.9.004.0300PAC | 40 | Миниатюрное универсальное электромеханическое реле; монтаж на печатную плату или в розетку; выводы с шагом 5мм; 1NO 16A; контакты AgCdO; катушка 4В DC; степень защиты RTII; упаковка 10шт. | 1 | 10 | 0.017 | 406
406190040301 | 40.61.9.004.0301 | 40 | Миниатюрное универсальное электромеханическое реле; монтаж на печатную плату или в розетку; выводы с шагом 5мм; 1NO 16A; контакты AgCdO; катушка 4В DC; влагозащита RTIII | 1 | 50 | 0.017 | 429
406190040301PAC | 40.61.9.004.0301PAC | 40 | Миниатюрное универсальное электромеханическое реле; монтаж на печатную плату или в розетку; выводы с шагом 5мм; 1NO 16A; контакты AgCdO; катушка 4В DC; влагозащита RTIII; упаковка 10шт. | 1 | 10 | 0.017 | 460
406190044000 | 40.61.9.004.4000 | 40 | Миниатюрное универсальное электромеханическое реле; монтаж на печатную плату или в розетку; выводы с шагом 5мм; 1CO 16A; контакты AgSnO2; катушка 4В DC; степень защиты RTII | 1 | 50 | 0.017 | 432
406190044000PAC | 40.61.9.004.4000PAC | 40 | Миниатюрное универсальное электромеханическое реле; монтаж на печатную плату или в розетку; выводы с шагом 5мм; 1CO 16A; контакты AgSnO2; катушка 4В DC; степень защиты RTII; упаковка 10шт. | 1 | 10 | 0.017 | 464
406190044001 | 40.61.9.004.4001 | 40 | Миниатюрное универсальное электромеханическое реле; монтаж на печатную плату или в розетку; выводы с шагом 5мм; 1CO 16A; контакты AgSnO2; катушка 4В DC; влагозащита RTIII | 1 | 50 | 0.017 | 486
406190044001PAC | 40.61.9.004.4001PAC | 40 | Миниатюрное универсальное электромеханическое реле; монтаж на печатную плату или в розетку; выводы с шагом 5мм; 1CO 16A; контакты AgSnO2; катушка 4В DC; влагозащита RTIII; упаковка 10шт. | 1 | 10 | 0.017 | 517
406190044300 | 40.61.9.004.4300 | 40 | Миниатюрное универсальное электромеханическое реле; монтаж на печатную плату или в розетку; выводы с шагом 5мм; 1NO 16A; контакты AgSnO2; катушка 4В DC; степень защиты RTII | 1 | 50 | 0.017 | 432
406190044300PAC | 40.61.9.004.4300PAC | 40 | Миниатюрное универсальное электромеханическое реле; монтаж на печатную плату или в розетку; выводы с шагом 5мм; 1NO 16A; контакты AgSnO2; катушка 4В DC; степень защиты RTII; упаковка 10шт. | 1 | 10 | 0.017 | 464
406190044301 | 40.61.9.004.4301 | 40 | Миниатюрное универсальное электромеханическое реле; монтаж на печатную плату или в розетку; выводы с шагом 5мм; 1NO 16A; контакты AgSnO2; катушка 4В DC; влагозащита RTIII | 1 | 50 | 0.017 | 486
406190044301PAC | 40.61.9.004.4301PAC | 40 | Миниатюрное универсальное электромеханическое реле; монтаж на печатную плату или в розетку; выводы с шагом 5мм; 1NO 16A; контакты AgSnO2; катушка 4В DC; влагозащита RTIII; упаковка 10шт. | 1 | 10 | 0.017 | 517
406190050000 | 40.61.9.005.0000 | 40 | Миниатюрное универсальное электромеханическое реле; монтаж на печатную плату или в розетку; выводы с шагом 5мм; 1CO 16A; контакты AgCdO; катушка 5B DC; степень защиты RTII | 1 | 50 | 0.017 | 375
406190050000PAC | 40.61.9.005.0000PAC | 40 | Миниатюрное универсальное электромеханическое реле; монтаж на печатную плату или в розетку; выводы с шагом 5мм; 1CO 16A; контакты AgCdO; катушка 5B DC; степень защиты RTII; упаковка 10шт. | 1 | 10 | 0.017 | 406
406190050001 | 40.61.9.005.0001 | 40 | Миниатюрное универсальное электромеханическое реле; монтаж на печатную плату или в розетку; выводы с шагом 5мм; 1CO 16A; контакты AgCdO; катушка 5B DC; влагозащита RTIII | 1 | 50 | 0.017 | 429
406190050001PAC | 40.61.9.005.0001PAC | 40 | Миниатюрное универсальное электромеханическое реле; монтаж на печатную плату или в розетку; выводы с шагом 5мм; 1CO 16A; контакты AgCdO; катушка 5B DC; влагозащита RTIII; упаковка 10шт. | 1 | 10 | 0.017 | 460
406190050003 | 40.61.9.005.0003 | 40 | Миниатюрное универсальное электромеханическое реле; монтаж на печатную плату или в розетку; выводы с шагом 5мм; 1CO 16A; контакты AgCdO; катушка 5B DC; влагозащита RTIII; Высокая температура (+125°C) | 1 | 50 | 0.017 | 540
406190050003PAC | 40.61.9.005.0003PAC | 40 | Миниатюрное универсальное электромеханическое реле; монтаж на печатную плату или в розетку; выводы с шагом 5мм; 1CO 16A; контакты AgCdO; катушка 5B DC; влагозащита RTIII; Высокая температура (+125°C); упаковка 10шт. | 1 | 10 | 0.017 | 571
406190050300 | 40.61.9.005.0300 | 40 | Миниатюрное универсальное электромеханическое реле; монтаж на печатную плату или в розетку; выводы с шагом 5мм; 1NO 16A; контакты AgCdO; катушка 5B DC; степень защиты RTII | 1 | 50 | 0.017 | 375
406190050301 | 40.61.9.005.0301 | 40 | Миниатюрное универсальное электромеханическое реле; монтаж на печатную плату или в розетку; выводы с шагом 5мм; 1NO 16A; контакты AgCdO; катушка 5B DC; влагозащита RTIII | 1 | 50 | 0.017 | 429
406190050301PAC | 40.61.9.005.0301PAC | 40 | Миниатюрное универсальное электромеханическое реле; монтаж на печатную плату или в розетку; выводы с шагом 5мм; 1NO 16A; контакты AgCdO; катушка 5B DC; влагозащита RTIII; упаковка 10шт. | 1 | 10 | 0.017 | 460
406190054000 | 40.61.9.005.4000 | 40 | Миниатюрное универсальное электромеханическое реле; монтаж на печатную плату или в розетку; выводы с шагом 5мм; 1CO 16A; контакты AgSnO2; катушка 5B DC; степень защиты RTII | 1 | 50 | 0.017 | 432
406190054000PAC | 40.61.9.005.4000PAC | 40 | Миниатюрное универсальное электромеханическое реле; монтаж на печатную плату или в розетку; выводы с шагом 5мм; 1CO 16A; контакты AgSnO2; катушка 5B DC; степень защиты RTII; упаковка 10шт. | 1 | 10 | 0.017 | 464
406190054001 | 40.61.9.005.4001 | 40 | Миниатюрное универсальное электромеханическое реле; монтаж на печатную плату или в розетку; выводы с шагом 5мм; 1CO 16A; контакты AgSnO2; катушка 5B DC; влагозащита RTIII | 1 | 50 | 0.017 | 486
406190054001PAC | 40.61.9.005.4001PAC | 40 | Миниатюрное универсальное электромеханическое реле; монтаж на печатную плату или в розетку; выводы с шагом 5мм; 1CO 16A; контакты AgSnO2; катушка 5B DC; влагозащита RTIII; упаковка 10шт. | 1 | 10 | 0.017 | 517
406190054300 | 40.61.9.005.4300 | 40 | Миниатюрное универсальное электромеханическое реле; монтаж на печатную плату или в розетку; выводы с шагом 5мм; 1NO 16A; контакты AgSnO2; катушка 5B DC; степень защиты RTII | 1 | 50 | 0.017 | 432
406190054300PAC | 40.61.9.005.4300PAC | 40 | Миниатюрное универсальное электромеханическое реле; монтаж на печатную плату или в розетку; выводы с шагом 5мм; 1NO 16A; контакты AgSnO2; катушка 5B DC; степень защиты RTII; упаковка 10шт. | 1 | 10 | 0.017 | 464
406190054301 | 40.61.9.005.4301 | 40 | Миниатюрное универсальное электромеханическое реле; монтаж на печатную плату или в розетку; выводы с шагом 5мм; 1NO 16A; контакты AgSnO2; катушка 5B DC; влагозащита RTIII | 1 | 50 | 0.017 | 486
406190054301PAC | 40.61.9.005.4301PAC | 40 | Миниатюрное универсальное электромеханическое реле; монтаж на печатную плату или в розетку; выводы с шагом 5мм; 1NO 16A; контакты AgSnO2; катушка 5B DC; влагозащита RTIII; упаковка 10шт. | 1 | 10 | 0.017 | 517
406190060000 | 40.61.9.006.0000 | 40 | Миниатюрное универсальное электромеханическое реле; монтаж на печатную плату или в розетку; выводы с шагом 5мм; 1CO 16A; контакты AgCdO; катушка 6B DC; степень защиты RTII | 1 | 50 | 0.0164 | 375
406190060000PAC | 40.61.9.006.0000PAC | 40 | Миниатюрное универсальное электромеханическое реле; монтаж на печатную плату или в розетку; выводы с шагом 5мм; 1CO 16A; контакты AgCdO; катушка 6B DC; степень защиты RTII; упаковка 10шт. | 1 | 10 | 0.0164 | 406
406190060001 | 40.61.9.006.0001 | 40 | Миниатюрное универсальное электромеханическое реле; монтаж на печатную плату или в розетку; выводы с шагом 5мм; 1CO 16A; контакты AgCdO; катушка 6B DC; влагозащита RTIII | 1 | 50 | 0.017 | 429
406190060001PAC | 40.61.9.006.0001PAC | 40 | Миниатюрное универсальное электромеханическое реле; монтаж на печатную плату или в розетку; выводы с шагом 5мм; 1CO 16A; контакты AgCdO; катушка 6B DC; влагозащита RTIII; упаковка 10шт. | 1 | 10 | 0.017 | 460
406190060003 | 40.61.9.006.0003 | 40 | Миниатюрное универсальное электромеханическое реле; монтаж на печатную плату или в розетку; выводы с шагом 5мм; 1CO 16A; контакты AgCdO; катушка 6B DC; влагозащита RTIII; Высокая температура (+125°C) | 1 | 50 | 0.0164 | 540
406190060003PAC | 40.61.9.006.0003PAC | 40 | Миниатюрное универсальное электромеханическое реле; монтаж на печатную плату или в розетку; выводы с шагом 5мм; 1CO 16A; контакты AgCdO; катушка 6B DC; влагозащита RTIII; Высокая температура (+125°C); упаковка 10шт. | 1 | 10 | 0.0164 | 571
406190060300 | 40.61.9.006.0300 | 40 | Миниатюрное универсальное электромеханическое реле; монтаж на печатную плату или в розетку; выводы с шагом 5мм; 1NO 16A; контакты AgCdO; катушка 6B DC; степень защиты RTII | 1 | 50 | 0.0164 | 375
406190060300PAC | 40.61.9.006.0300PAC | 40 | Миниатюрное универсальное электромеханическое реле; монтаж на печатную плату или в розетку; выводы с шагом 5мм; 1NO 16A; контакты AgCdO; катушка 6B DC; степень защиты RTII; упаковка 10шт. | 1 | 10 | 0.0164 | 406
406190060301 | 40.61.9.006.0301 | 40 | Миниатюрное универсальное электромеханическое реле; монтаж на печатную плату или в розетку; выводы с шагом 5мм; 1NO 16A; контакты AgCdO; катушка 6B DC; влагозащита RTIII | 1 | 50 | 0.0164 | 429
406190060301PAC | 40.61.9.006.0301PAC | 40 | Миниатюрное универсальное электромеханическое реле; монтаж на печатную плату или в розетку; выводы с шагом 5мм; 1NO 16A; контакты AgCdO; катушка 6B DC; влагозащита RTIII; упаковка 10шт. | 1 | 10 | 0.0164 | 460
406190060303 | 40.61.9.006.0303 | 40 | Миниатюрное универсальное электромеханическое реле; монтаж на печатную плату или в розетку; выводы с шагом 5мм; 1NO 16A; контакты AgCdO; катушка 6B DC; влагозащита RTIII; Высокая температура (+125°C) | 1 | 50 | 0.0164 | 540
406190060303PAC | 40.61.9.006.0303PAC | 40 | Миниатюрное универсальное электромеханическое реле; монтаж на печатную плату или в розетку; выводы с шагом 5мм; 1NO 16A; контакты AgCdO; катушка 6B DC; влагозащита RTIII; Высокая температура (+125°C); упаковка 10шт. | 1 | 10 | 0.0164 | 571
406190064000 | 40.61.9.006.4000 | 40 | Миниатюрное универсальное электромеханическое реле; монтаж на печатную плату или в розетку; выводы с шагом 5мм; 1CO 16A; контакты AgSnO2; катушка 6B DC; степень защиты RTII | 1 | 50 | 0.0164 | 432
406190064000PAC | 40.61.9.006.4000PAC | 40 | Миниатюрное универсальное электромеханическое реле; монтаж на печатную плату или в розетку; выводы с шагом 5мм; 1CO 16A; контакты AgSnO2; катушка 6B DC; степень защиты RTII; упаковка 10шт. | 1 | 10 | 0.0164 | 464
406190064001 | 40.61.9.006.4001 | 40 | Миниатюрное универсальное электромеханическое реле; монтаж на печатную плату или в розетку; выводы с шагом 5мм; 1CO 16A; контакты AgSnO2; катушка 6B DC; влагозащита RTIII | 1 | 50 | 0.0164 | 486
406190064001PAC | 40.61.9.006.4001PAC | 40 | Миниатюрное универсальное электромеханическое реле; монтаж на печатную плату или в розетку; выводы с шагом 5мм; 1CO 16A; контакты AgSnO2; катушка 6B DC; влагозащита RTIII; упаковка 10шт. | 1 | 10 | 0.0164 | 517
406190064300 | 40.61.9.006.4300 | 40 | Миниатюрное универсальное электромеханическое реле; монтаж на печатную плату или в розетку; выводы с шагом 5мм; 1NO 16A; контакты AgSnO2; катушка 6B DC; степень защиты RTII | 1 | 50 | 0.0164 | 432
406190064300PAC | 40.61.9.006.4300PAC | 40 | Миниатюрное универсальное электромеханическое реле; монтаж на печатную плату или в розетку; выводы с шагом 5мм; 1NO 16A; контакты AgSnO2; катушка 6B DC; степень защиты RTII; упаковка 10шт. | 1 | 10 | 0.0164 | 464
406190064301 | 40.61.9.006.4301 | 40 | Миниатюрное универсальное электромеханическое реле; монтаж на печатную плату или в розетку; выводы с шагом 5мм; 1NO 16A; контакты AgSnO2; катушка 6B DC; влагозащита RTIII | 1 | 50 | 0.0164 | 486
406190064301PAC | 40.61.9.006.4301PAC | 40 | Миниатюрное универсальное электромеханическое реле; монтаж на печатную плату или в розетку; выводы с шагом 5мм; 1NO 16A; контакты AgSnO2; катушка 6B DC; влагозащита RTIII; упаковка 10шт. | 1 | 10 | 0.0164 | 517
406190070000 | 40.61.9.007.0000 | 40 | Миниатюрное универсальное электромеханическое реле; монтаж на печатную плату или в розетку; выводы с шагом 5мм; 1CO 16A; контакты AgCdO; катушка 7B DC; степень защиты RTII | 1 | 50 | 0.0164 | 375
406190070000PAC | 40.61.9.007.0000PAC | 40 | Миниатюрное универсальное электромеханическое реле; монтаж на печатную плату или в розетку; выводы с шагом 5мм; 1CO 16A; контакты AgCdO; катушка 7B DC; степень защиты RTII; упаковка 10шт. | 1 | 10 | 0.0164 | 406
406190070001 | 40.61.9.007.0001 | 40 | Миниатюрное универсальное электромеханическое реле; монтаж на печатную плату или в розетку; выводы с шагом 5мм; 1CO 16A; контакты AgCdO; катушка 7B DC; влагозащита RTIII | 1 | 50 | 0.017 | 429
406190070001PAC | 40.61.9.007.0001PAC | 40 | Миниатюрное универсальное электромеханическое реле; монтаж на печатную плату или в розетку; выводы с шагом 5мм; 1CO 16A; контакты AgCdO; катушка 7B DC; влагозащита RTIII; упаковка 10шт. | 1 | 10 | 0.017 | 460
406190070003 | 40.61.9.007.0003 | 40 | Миниатюрное универсальное электромеханическое реле; монтаж на печатную плату или в розетку; выводы с шагом 5мм; 1CO 16A; контакты AgCdO; катушка 7B DC; влагозащита RTIII; Высокая температура (+125°C) | 1 | 50 | 0.0164 | 540
406190070003PAC | 40.61.9.007.0003PAC | 40 | Миниатюрное универсальное электромеханическое реле; монтаж на печатную плату или в розетку; выводы с шагом 5мм; 1CO 16A; контакты AgCdO; катушка 7B DC; влагозащита RTIII; Высокая температура (+125°C); упаковка 10шт. | 1 | 10 | 0.0164 | 571
406190070300 | 40.61.9.007.0300 | 40 | Миниатюрное универсальное электромеханическое реле; монтаж на печатную плату или в розетку; выводы с шагом 5мм; 1NO 16A; контакты AgCdO; катушка 7B DC; степень защиты RTII | 1 | 50 | 0.0164 | 375
406190070300PAC | 40.61.9.007.0300PAC | 40 | Миниатюрное универсальное электромеханическое реле; монтаж на печатную плату или в розетку; выводы с шагом 5мм; 1NO 16A; контакты AgCdO; катушка 7B DC; степень защиты RTII; упаковка 10шт. | 1 | 10 | 0.0164 | 406
406190070301 | 40.61.9.007.0301 | 40 | Миниатюрное универсальное электромеханическое реле; монтаж на печатную плату или в розетку; выводы с шагом 5мм; 1NO 16A; контакты AgCdO; катушка 7B DC; влагозащита RTIII | 1 | 50 | 0.0164 | 429
406190070301PAC | 40.61.9.007.0301PAC | 40 | Миниатюрное универсальное электромеханическое реле; монтаж на печатную плату или в розетку; выводы с шагом 5мм; 1NO 16A; контакты AgCdO; катушка 7B DC; влагозащита RTIII; упаковка 10шт. | 1 | 10 | 0.0164 | 460
406190074000 | 40.61.9.007.4000 | 40 | Миниатюрное универсальное электромеханическое реле; монтаж на печатную плату или в розетку; выводы с шагом 5мм; 1CO 16A; контакты AgSnO2; катушка 7B DC; степень защиты RTII | 1 | 50 | 0.0164 | 432
406190074000PAC | 40.61.9.007.4000PAC | 40 | Миниатюрное универсальное электромеханическое реле; монтаж на печатную плату или в розетку; выводы с шагом 5мм; 1CO 16A; контакты AgSnO2; катушка 7B DC; степень защиты RTII; упаковка 10шт. | 1 | 10 | 0.0164 | 464
406190074001 | 40.61.9.007.4001 | 40 | Миниатюрное универсальное электромеханическое реле; монтаж на печатную плату или в розетку; выводы с шагом 5мм; 1CO 16A; контакты AgSnO2; катушка 7B DC; влагозащита RTIII | 1 | 50 | 0.0164 | 486
406190074001PAC | 40.61.9.007.4001PAC | 40 | Миниатюрное универсальное электромеханическое реле; монтаж на печатную плату или в розетку; выводы с шагом 5мм; 1CO 16A; контакты AgSnO2; катушка 7B DC; влагозащита RTIII; упаковка 10шт. | 1 | 10 | 0.0164 | 517
406190074300 | 40.61.9.007.4300 | 40 | Миниатюрное универсальное электромеханическое реле; монтаж на печатную плату или в розетку; выводы с шагом 5мм; 1NO 16A; контакты AgSnO2; катушка 7B DC; степень защиты RTII | 1 | 50 | 0.0164 | 432
406190074300PAC | 40.61.9.007.4300PAC | 40 | Миниатюрное универсальное электромеханическое реле; монтаж на печатную плату или в розетку; выводы с шагом 5мм; 1NO 16A; контакты AgSnO2; катушка 7B DC; степень защиты RTII; упаковка 10шт. | 1 | 10 | 0.0164 | 464
406190074301 | 40.61.9.007.4301 | 40 | Миниатюрное универсальное электромеханическое реле; монтаж на печатную плату или в розетку; выводы с шагом 5мм; 1NO 16A; контакты AgSnO2; катушка 7B DC; влагозащита RTIII | 1 | 50 | 0.0164 | 486
406190074301PAC | 40.61.9.007.4301PAC | 40 | Миниатюрное универсальное электромеханическое реле; монтаж на печатную плату или в розетку; выводы с шагом 5мм; 1NO 16A; контакты AgSnO2; катушка 7B DC; влагозащита RTIII; упаковка 10шт. | 1 | 10 | 0.0164 | 517
406190090000 | 40.61.9.009.0000 | 40 | Миниатюрное универсальное электромеханическое реле; монтаж на печатную плату или в розетку; выводы с шагом 5мм; 1CO 16A; контакты AgCdO; катушка 9B DC; степень защиты RTII | 1 | 50 | 0.0164 | 375
406190090000PAC | 40.61.9.009.0000PAC | 40 | Миниатюрное универсальное электромеханическое реле; монтаж на печатную плату или в розетку; выводы с шагом 5мм; 1CO 16A; контакты AgCdO; катушка 9B DC; степень защиты RTII; упаковка 10шт. | 1 | 10 | 0.0164 | 406
406190090001 | 40.61.9.009.0001 | 40 | Миниатюрное универсальное электромеханическое реле; монтаж на печатную плату или в розетку; выводы с шагом 5мм; 1CO 16A; контакты AgCdO; катушка 9B DC; влагозащита RTIII | 1 | 50 | 0.0164 | 429
406190090001PAC | 40.61.9.009.0001PAC | 40 | Миниатюрное универсальное электромеханическое реле; монтаж на печатную плату или в розетку; выводы с шагом 5мм; 1CO 16A; контакты AgCdO; катушка 9B DC; влагозащита RTIII; упаковка 10шт. | 1 | 10 | 0.0164 | 460
406190090003 | 40.61.9.009.0003 | 40 | Миниатюрное универсальное электромеханическое реле; монтаж на печатную плату или в розетку; выводы с шагом 5мм; 1CO 16A; контакты AgCdO; катушка 9B DC; влагозащита RTIII; Высокая температура (+125°C) | 1 | 50 | 0.0164 | 540
406190090003PAC | 40.61.9.009.0003PAC | 40 | Миниатюрное универсальное электромеханическое реле; монтаж на печатную плату или в розетку; выводы с шагом 5мм; 1CO 16A; контакты AgCdO; катушка 9B DC; влагозащита RTIII; Высокая температура (+125°C); упаковка 10шт. | 1 | 10 | 0.0164 | 571
406190090300 | 40.61.9.009.0300 | 40 | Миниатюрное универсальное электромеханическое реле; монтаж на печатную плату или в розетку; выводы с шагом 5мм; 1NO 16A; контакты AgCdO; катушка 9B DC; степень защиты RTII | 1 | 50 | 0.0164 | 375
406190090300PAC | 40.61.9.009.0300PAC | 40 | Миниатюрное универсальное электромеханическое реле; монтаж на печатную плату или в розетку; выводы с шагом 5мм; 1NO 16A; контакты AgCdO; катушка 9B DC; степень защиты RTII; упаковка 10шт. | 1 | 10 | 0.0164 | 406
406190090301 | 40.61.9.009.0301 | 40 | Миниатюрное универсальное электромеханическое реле; монтаж на печатную плату или в розетку; выводы с шагом 5мм; 1NO 16A; контакты AgCdO; катушка 9B DC; влагозащита RTIII | 1 | 50 | 0.0164 | 429
406190090301PAC | 40.61.9.009.0301PAC | 40 | Миниатюрное универсальное электромеханическое реле; монтаж на печатную плату или в розетку; выводы с шагом 5мм; 1NO 16A; контакты AgCdO; катушка 9B DC; влагозащита RTIII; упаковка 10шт. | 1 | 10 | 0.0164 | 460
406190090303 | 40.61.9.009.0303 | 40 | Миниатюрное универсальное электромеханическое реле; монтаж на печатную плату или в розетку; выводы с шагом 5мм; 1NO 16A; контакты AgCdO; катушка 9B DC; влагозащита RTIII; Высокая температура (+125°C) | 1 | 50 | 0.0164 | 540
406190090303PAC | 40.61.9.009.0303PAC | 40 | Миниатюрное универсальное электромеханическое реле; монтаж на печатную плату или в розетку; выводы с шагом 5мм; 1NO 16A; контакты AgCdO; катушка 9B DC; влагозащита RTIII; Высокая температура (+125°C); упаковка 10шт. | 1 | 10 | 0.0164 | 571
406190094000 | 40.61.9.009.4000 | 40 | Миниатюрное универсальное электромеханическое реле; монтаж на печатную плату или в розетку; выводы с шагом 5мм; 1CO 16A; контакты AgSnO2; катушка 9B DC; степень защиты RTII | 1 | 50 | 0.0164 | 432
406190094000PAC | 40.61.9.009.4000PAC | 40 | Миниатюрное универсальное электромеханическое реле; монтаж на печатную плату или в розетку; выводы с шагом 5мм; 1CO 16A; контакты AgSnO2; катушка 9B DC; степень защиты RTII; упаковка 10шт. | 1 | 10 | 0.0164 | 464
406190094001 | 40.61.9.009.4001 | 40 | Миниатюрное универсальное электромеханическое реле; монтаж на печатную плату или в розетку; выводы с шагом 5мм; 1CO 16A; контакты AgSnO2; катушка 9B DC; влагозащита RTIII | 1 | 50 | 0.0164 | 486
406190094001PAC | 40.61.9.009.4001PAC | 40 | Миниатюрное универсальное электромеханическое реле; монтаж на печатную плату или в розетку; выводы с шагом 5мм; 1CO 16A; контакты AgSnO2; катушка 9B DC; влагозащита RTIII; упаковка 10шт. | 1 | 10 | 0.0164 | 517
406190094003 | 40.61.9.009.4003 | 40 | Миниатюрное универсальное электромеханическое реле; монтаж на печатную плату или в розетку; выводы с шагом 5мм; 1CO 16A; контакты AgSnO2; катушка 9B DC; влагозащита RTIII; Высокая температура (+125°C) | 1 | 50 | 0.0164 | 597
406190094300 | 40.61.9.009.4300 | 40 | Миниатюрное универсальное электромеханическое реле; монтаж на печатную плату или в розетку; выводы с шагом 5мм; 1NO 16A; контакты AgSnO2; катушка 9B DC; степень защиты RTII | 1 | 50 | 0.0164 | 432
406190094300PAC | 40.61.9.009.4300PAC | 40 | Миниатюрное универсальное электромеханическое реле; монтаж на печатную плату или в розетку; выводы с шагом 5мм; 1NO 16A; контакты AgSnO2; катушка 9B DC; степень защиты RTII; упаковка 10шт. | 1 | 10 | 0.0164 | 464
406190094301 | 40.61.9.009.4301 | 40 | Миниатюрное универсальное электромеханическое реле; монтаж на печатную плату или в розетку; выводы с шагом 5мм; 1NO 16A; контакты AgSnO2; катушка 9B DC; влагозащита RTIII | 1 | 50 | 0.0164 | 486
406190094301PAC | 40.61.9.009.4301PAC | 40 | Миниатюрное универсальное электромеханическое реле; монтаж на печатную плату или в розетку; выводы с шагом 5мм; 1NO 16A; контакты AgSnO2; катушка 9B DC; влагозащита RTIII; упаковка 10шт. | 1 | 10 | 0.0164 | 517
406190120000 | 40.61.9.012.0000 | 40 | Миниатюрное универсальное электромеханическое реле; монтаж на печатную плату или в розетку; выводы с шагом 5мм; 1CO 16A; контакты AgCdO; катушка 12B DC; степень защиты RTII | 1 | 50 | 0.017 | 285
406190120000PAC | 40.61.9.012.0000PAC | 40 | Миниатюрное универсальное электромеханическое реле; монтаж на печатную плату или в розетку; выводы с шагом 5мм; 1CO 16A; контакты AgCdO; катушка 12B DC; степень защиты RTII; упаковка 10шт. | 1 | 10 | 0.017 | 318
406190120001 | 40.61.9.012.0001 | 40 | Миниатюрное универсальное электромеханическое реле; монтаж на печатную плату или в розетку; выводы с шагом 5мм; 1CO 16A; контакты AgCdO; катушка 12B DC; влагозащита RTIII | 1 | 50 | 0.017 | 339
406190120001PAC | 40.61.9.012.0001PAC | 40 | Миниатюрное универсальное электромеханическое реле; монтаж на печатную плату или в розетку; выводы с шагом 5мм; 1CO 16A; контакты AgCdO; катушка 12B DC; влагозащита RTIII; упаковка 10шт. | 1 | 10 | 0.017 | 372
406190120003 | 40.61.9.012.0003 | 40 | Миниатюрное универсальное электромеханическое реле; монтаж на печатную плату или в розетку; выводы с шагом 5мм; 1CO 16A; контакты AgCdO; катушка 12B DC; влагозащита RTIII; Высокая температура (+125°C) | 1 | 50 | 0.017 | 450
406190120003PAC | 40.61.9.012.0003PAC | 40 | Миниатюрное универсальное электромеханическое реле; монтаж на печатную плату или в розетку; выводы с шагом 5мм; 1CO 16A; контакты AgCdO; катушка 12B DC; влагозащита RTIII; Высокая температура (+125°C); упаковка 10шт. | 1 | 10 | 0.017 | 482
406190120300 | 40.61.9.012.0300 | 40 | Миниатюрное универсальное электромеханическое реле; монтаж на печатную плату или в розетку; выводы с шагом 5мм; 1NO 16A; контакты AgCdO; катушка 12B DC; степень защиты RTII | 1 | 50 | 0.0164 | 285
406190120300PAC | 40.61.9.012.0300PAC | 40 | Миниатюрное универсальное электромеханическое реле; монтаж на печатную плату или в розетку; выводы с шагом 5мм; 1NO 16A; контакты AgCdO; катушка 12B DC; степень защиты RTII; упаковка 10шт. | 1 | 10 | 0.0164 | 318
406190120301 | 40.61.9.012.0301 | 40 | Миниатюрное универсальное электромеханическое реле; монтаж на печатную плату или в розетку; выводы с шагом 5мм; 1NO 16A; контакты AgCdO; катушка 12B DC; влагозащита RTIII | 1 | 50 | 0.0164 | 339
406190120301PAC | 40.61.9.012.0301PAC | 40 | Миниатюрное универсальное электромеханическое реле; монтаж на печатную плату или в розетку; выводы с шагом 5мм; 1NO 16A; контакты AgCdO; катушка 12B DC; влагозащита RTIII; упаковка 10шт. | 1 | 10 | 0.0164 | 372
406190120303 | 40.61.9.012.0303 | 40 | Миниатюрное универсальное электромеханическое реле; монтаж на печатную плату или в розетку; выводы с шагом 5мм; 1NO 16A; контакты AgCdO; катушка 12B DC; влагозащита RTIII; Высокая температура (+125°C) | 1 | 50 | 0.017 | 450
406190120303PAC | 40.61.9.012.0303PAC | 40 | Миниатюрное универсальное электромеханическое реле; монтаж на печатную плату или в розетку; выводы с шагом 5мм; 1NO 16A; контакты AgCdO; катушка 12B DC; влагозащита RTIII; Высокая температура (+125°C); упаковка 10шт. | 1 | 10 | 0.017 | 482
406190124000 | 40.61.9.012.4000 | 40 | Миниатюрное универсальное электромеханическое реле; монтаж на печатную плату или в розетку; выводы с шагом 5мм; 1CO 16A; контакты AgSnO2; катушка 12B DC; степень защиты RTII | 1 | 50 | 0.017 | 343
406190124000PAC | 40.61.9.012.4000PAC | 40 | Миниатюрное универсальное электромеханическое реле; монтаж на печатную плату или в розетку; выводы с шагом 5мм; 1CO 16A; контакты AgSnO2; катушка 12B DC; степень защиты RTII; упаковка 10шт. | 1 | 10 | 0.017 | 375
406190124001 | 40.61.9.012.4001 | 40 | Миниатюрное универсальное электромеханическое реле; монтаж на печатную плату или в розетку; выводы с шагом 5мм; 1CO 16A; контакты AgSnO2; катушка 12B DC; влагозащита RTIII | 1 | 50 | 0.017 | 397
406190124001PAC | 40.61.9.012.4001PAC | 40 | Миниатюрное универсальное электромеханическое реле; монтаж на печатную плату или в розетку; выводы с шагом 5мм; 1CO 16A; контакты AgSnO2; катушка 12B DC; влагозащита RTIII; упаковка 10шт. | 1 | 10 | 0.017 | 429
406190124003 | 40.61.9.012.4003 | 40 | Миниатюрное универсальное электромеханическое реле; монтаж на печатную плату или в розетку; выводы с шагом 5мм; 1CO 16A; контакты AgSnO2; катушка 12B DC; влагозащита RTIII; Высокая температура (+125°C) | 1 | 50 | 0.017 | 508
406190124003PAC | 40.61.9.012.4003PAC | 40 | Миниатюрное универсальное электромеханическое реле; монтаж на печатную плату или в розетку; выводы с шагом 5мм; 1CO 16A; контакты AgSnO2; катушка 12B DC; влагозащита RTIII; Высокая температура (+125°C); упаковка 10шт. | 1 | 10 | 0.017 | 540
406190124300 | 40.61.9.012.4300 | 40 | Миниатюрное универсальное электромеханическое реле; монтаж на печатную плату или в розетку; выводы с шагом 5мм; 1NO 16A; контакты AgSnO2; катушка 12B DC; степень защиты RTII | 1 | 50 | 0.0164 | 343
406190124300PAC | 40.61.9.012.4300PAC | 40 | Миниатюрное универсальное электромеханическое реле; монтаж на печатную плату или в розетку; выводы с шагом 5мм; 1NO 16A; контакты AgSnO2; катушка 12B DC; степень защиты RTII; упаковка 10шт. | 1 | 10 | 0.0164 | 375
406190124301 | 40.61.9.012.4301 | 40 | Миниатюрное универсальное электромеханическое реле; монтаж на печатную плату или в розетку; выводы с шагом 5мм; 1NO 16A; контакты AgSnO2; катушка 12B DC; влагозащита RTIII | 1 | 50 | 0.0164 | 397
406190124301PAC | 40.61.9.012.4301PAC | 40 | Миниатюрное универсальное электромеханическое реле; монтаж на печатную плату или в розетку; выводы с шагом 5мм; 1NO 16A; контакты AgSnO2; катушка 12B DC; влагозащита RTIII; упаковка 10шт. | 1 | 10 | 0.0164 | 429
406190124303 | 40.61.9.012.4303 | 40 | Миниатюрное универсальное электромеханическое реле; монтаж на печатную плату или в розетку; выводы с шагом 5мм; 1NO 16A; контакты AgSnO2; катушка 12B DC; влагозащита RTIII; Высокая температура (+125°C) | 1 | 50 | 0.017 | 508
406190124303PAC | 40.61.9.012.4303PAC | 40 | Миниатюрное универсальное электромеханическое реле; монтаж на печатную плату или в розетку; выводы с шагом 5мм; 1NO 16A; контакты AgSnO2; катушка 12B DC; влагозащита RTIII; Высокая температура (+125°C); упаковка 10шт. | 1 | 10 | 0.017 | 540
406190140000 | 40.61.9.014.0000 | 40 | Миниатюрное универсальное электромеханическое реле; монтаж на печатную плату или в розетку; выводы с шагом 5мм; 1CO 16A; контакты AgCdO; катушка 14B DC; степень защиты RTII | 1 | 50 | 0.017 | 375
406190140000PAC | 40.61.9.014.0000PAC | 40 | Миниатюрное универсальное электромеханическое реле; монтаж на печатную плату или в розетку; выводы с шагом 5мм; 1CO 16A; контакты AgCdO; катушка 14B DC; степень защиты RTII; упаковка 10шт. | 1 | 10 | 0.017 | 406
406190140001 | 40.61.9.014.0001 | 40 | Миниатюрное универсальное электромеханическое реле; монтаж на печатную плату или в розетку; выводы с шагом 5мм; 1CO 16A; контакты AgCdO; катушка 14B DC; влагозащита RTIII | 1 | 50 | 0.017 | 429
406190140001PAC | 40.61.9.014.0001PAC | 40 | Миниатюрное универсальное электромеханическое реле; монтаж на печатную плату или в розетку; выводы с шагом 5мм; 1CO 16A; контакты AgCdO; катушка 14B DC; влагозащита RTIII; упаковка 10шт. | 1 | 10 | 0.017 | 460
406190140003 | 40.61.9.014.0003 | 40 | Миниатюрное универсальное электромеханическое реле; монтаж на печатную плату или в розетку; выводы с шагом 5мм; 1CO 16A; контакты AgCdO; катушка 14B DC; влагозащита RTIII; Высокая температура (+125°C) | 1 | 50 | 0.017 | 540
406190140003PAC | 40.61.9.014.0003PAC | 40 | Миниатюрное универсальное электромеханическое реле; монтаж на печатную плату или в розетку; выводы с шагом 5мм; 1CO 16A; контакты AgCdO; катушка 14B DC; влагозащита RTIII; Высокая температура (+125°C); упаковка 10шт. | 1 | 10 | 0.017 | 571
406190140300 | 40.61.9.014.0300 | 40 | Миниатюрное универсальное электромеханическое реле; монтаж на печатную плату или в розетку; выводы с шагом 5мм; 1NO 16A; контакты AgCdO; катушка 14B DC; степень защиты RTII | 1 | 50 | 0.017 | 375
406190140300PAC | 40.61.9.014.0300PAC | 40 | Миниатюрное универсальное электромеханическое реле; монтаж на печатную плату или в розетку; выводы с шагом 5мм; 1NO 16A; контакты AgCdO; катушка 14B DC; степень защиты RTII; упаковка 10шт. | 1 | 10 | 0.017 | 406
406190140301 | 40.61.9.014.0301 | 40 | Миниатюрное универсальное электромеханическое реле; монтаж на печатную плату или в розетку; выводы с шагом 5мм; 1NO 16A; контакты AgCdO; катушка 14B DC; влагозащита RTIII | 1 | 50 | 0.0164 | 429
406190140301PAC | 40.61.9.014.0301PAC | 40 | Миниатюрное универсальное электромеханическое реле; монтаж на печатную плату или в розетку; выводы с шагом 5мм; 1NO 16A; контакты AgCdO; катушка 14B DC; влагозащита RTIII; упаковка 10шт. | 1 | 10 | 0.0164 | 460
406190140303 | 40.61.9.014.0303 | 40 | Миниатюрное универсальное электромеханическое реле; монтаж на печатную плату или в розетку; выводы с шагом 5мм; 1NO 16A; контакты AgCdO; катушка 14B DC; влагозащита RTIII; Высокая температура (+125°C) | 1 | 50 | 0.017 | 540
406190140303PAC | 40.61.9.014.0303PAC | 40 | Миниатюрное универсальное электромеханическое реле; монтаж на печатную плату или в розетку; выводы с шагом 5мм; 1NO 16A; контакты AgCdO; катушка 14B DC; влагозащита RTIII; Высокая температура (+125°C); упаковка 10шт. | 1 | 10 | 0.017 | 571
406190144000 | 40.61.9.014.4000 | 40 | Миниатюрное универсальное электромеханическое реле; монтаж на печатную плату или в розетку; выводы с шагом 5мм; 1CO 16A; контакты AgSnO2; катушка 14B DC; степень защиты RTII | 1 | 50 | 0.017 | 432
406190144000PAC | 40.61.9.014.4000PAC | 40 | Миниатюрное универсальное электромеханическое реле; монтаж на печатную плату или в розетку; выводы с шагом 5мм; 1CO 16A; контакты AgSnO2; катушка 14B DC; степень защиты RTII; упаковка 10шт. | 1 | 10 | 0.017 | 464
406190144001 | 40.61.9.014.4001 | 40 | Миниатюрное универсальное электромеханическое реле; монтаж на печатную плату или в розетку; выводы с шагом 5мм; 1CO 16A; контакты AgSnO2; катушка 14B DC; влагозащита RTIII | 1 | 50 | 0.017 | 486
406190144001PAC | 40.61.9.014.4001PAC | 40 | Миниатюрное универсальное электромеханическое реле; монтаж на печатную плату или в розетку; выводы с шагом 5мм; 1CO 16A; контакты AgSnO2; катушка 14B DC; влагозащита RTIII; упаковка 10шт. | 1 | 10 | 0.017 | 517
406190144003 | 40.61.9.014.4003 | 40 | Миниатюрное универсальное электромеханическое реле; монтаж на печатную плату или в розетку; выводы с шагом 5мм; 1CO 16A; контакты AgSnO2; катушка 14B DC; влагозащита RTIII; Высокая температура (+125°C) | 1 | 50 | 0.017 | 597
406190144300 | 40.61.9.014.4300 | 40 | Миниатюрное универсальное электромеханическое реле; монтаж на печатную плату или в розетку; выводы с шагом 5мм; 1NO 16A; контакты AgSnO2; катушка 14B DC; степень защиты RTII | 1 | 50 | 0.017 | 432
406190144300PAC | 40.61.9.014.4300PAC | 40 | Миниатюрное универсальное электромеханическое реле; монтаж на печатную плату или в розетку; выводы с шагом 5мм; 1NO 16A; контакты AgSnO2; катушка 14B DC; степень защиты RTII; упаковка 10шт. | 1 | 10 | 0.017 | 464
406190144301 | 40.61.9.014.4301 | 40 | Миниатюрное универсальное электромеханическое реле; монтаж на печатную плату или в розетку; выводы с шагом 5мм; 1NO 16A; контакты AgSnO2; катушка 14B DC; влагозащита RTIII | 1 | 50 | 0.017 | 486
406190144301PAC | 40.61.9.014.4301PAC | 40 | Миниатюрное универсальное электромеханическое реле; монтаж на печатную плату или в розетку; выводы с шагом 5мм; 1NO 16A; контакты AgSnO2; катушка 14B DC; влагозащита RTIII; упаковка 10шт. | 1 | 10 | 0.017 | 517
406190180000 | 40.61.9.018.0000 | 40 | Миниатюрное универсальное электромеханическое реле; монтаж на печатную плату или в розетку; выводы с шагом 5мм; 1CO 16A; контакты AgCdO; катушка 18В DC; степень защиты RTII | 1 | 50 | 0.0165 | 375
406190180000PAC | 40.61.9.018.0000PAC | 40 | Миниатюрное универсальное электромеханическое реле; монтаж на печатную плату или в розетку; выводы с шагом 5мм; 1CO 16A; контакты AgCdO; катушка 18В DC; степень защиты RTII; упаковка 10шт. | 1 | 10 | 0.0165 | 406
406190180001 | 40.61.9.018.0001 | 40 | Миниатюрное универсальное электромеханическое реле; монтаж на печатную плату или в розетку; выводы с шагом 5мм; 1CO 16A; контакты AgCdO; катушка 18В DC; влагозащита RTIII | 1 | 50 | 0.0166 | 429
406190180001PAC | 40.61.9.018.0001PAC | 40 | Миниатюрное универсальное электромеханическое реле; монтаж на печатную плату или в розетку; выводы с шагом 5мм; 1CO 16A; контакты AgCdO; катушка 18В DC; влагозащита RTIII; упаковка 10шт. | 1 | 10 | 0.0166 | 460
406190180003 | 40.61.9.018.0003 | 40 | Миниатюрное универсальное электромеханическое реле; монтаж на печатную плату или в розетку; выводы с шагом 5мм; 1CO 16A; контакты AgCdO; катушка 18В DC; влагозащита RTIII; Высокая температура (+125°C) | 1 | 50 | 0.0166 | 540
406190180003PAC | 40.61.9.018.0003PAC | 40 | Миниатюрное универсальное электромеханическое реле; монтаж на печатную плату или в розетку; выводы с шагом 5мм; 1CO 16A; контакты AgCdO; катушка 18В DC; влагозащита RTIII; Высокая температура (+125°C); упаковка 10шт. | 1 | 10 | 0.0166 | 571
406190180300 | 40.61.9.018.0300 | 40 | Миниатюрное универсальное электромеханическое реле; монтаж на печатную плату или в розетку; выводы с шагом 5мм; 1NO 16A; контакты AgCdO; катушка 18В DC; степень защиты RTII | 1 | 50 | 0.0158 | 375
406190180300PAC | 40.61.9.018.0300PAC | 40 | Миниатюрное универсальное электромеханическое реле; монтаж на печатную плату или в розетку; выводы с шагом 5мм; 1NO 16A; контакты AgCdO; катушка 18В DC; степень защиты RTII; упаковка 10шт. | 1 | 10 | 0.0158 | 406
406190180301 | 40.61.9.018.0301 | 40 | Миниатюрное универсальное электромеханическое реле; монтаж на печатную плату или в розетку; выводы с шагом 5мм; 1NO 16A; контакты AgCdO; катушка 18В DC; влагозащита RTIII | 1 | 50 | 0.0158 | 429
406190180301PAC | 40.61.9.018.0301PAC | 40 | Миниатюрное универсальное электромеханическое реле; монтаж на печатную плату или в розетку; выводы с шагом 5мм; 1NO 16A; контакты AgCdO; катушка 18В DC; влагозащита RTIII; упаковка 10шт. | 1 | 10 | 0.0158 | 460
406190180303 | 40.61.9.018.0303 | 40 | Миниатюрное универсальное электромеханическое реле; монтаж на печатную плату или в розетку; выводы с шагом 5мм; 1NO 16A; контакты AgCdO; катушка 18В DC; влагозащита RTIII; Высокая температура (+125°C) | 1 | 50 | 0.017 | 540
406190180303PAC | 40.61.9.018.0303PAC | 40 | Миниатюрное универсальное электромеханическое реле; монтаж на печатную плату или в розетку; выводы с шагом 5мм; 1NO 16A; контакты AgCdO; катушка 18В DC; влагозащита RTIII; Высокая температура (+125°C); упаковка 10шт. | 1 | 10 | 0.017 | 571
406190184000 | 40.61.9.018.4000 | 40 | Миниатюрное универсальное электромеханическое реле; монтаж на печатную плату или в розетку; выводы с шагом 5мм; 1CO 16A; контакты AgSnO2; катушка 18В DC; степень защиты RTII | 1 | 50 | 0.017 | 432
406190184000PAC | 40.61.9.018.4000PAC | 40 | Миниатюрное универсальное электромеханическое реле; монтаж на печатную плату или в розетку; выводы с шагом 5мм; 1CO 16A; контакты AgSnO2; катушка 18В DC; степень защиты RTII; упаковка 10шт. | 1 | 10 | 0.017 | 464
406190184001 | 40.61.9.018.4001 | 40 | Миниатюрное универсальное электромеханическое реле; монтаж на печатную плату или в розетку; выводы с шагом 5мм; 1CO 16A; контакты AgSnO2; катушка 18В DC; влагозащита RTIII | 1 | 50 | 0.017 | 486
406190184001PAC | 40.61.9.018.4001PAC | 40 | Миниатюрное универсальное электромеханическое реле; монтаж на печатную плату или в розетку; выводы с шагом 5мм; 1CO 16A; контакты AgSnO2; катушка 18В DC; влагозащита RTIII; упаковка 10шт. | 1 | 10 | 0.017 | 517
406190184300 | 40.61.9.018.4300 | 40 | Миниатюрное универсальное электромеханическое реле; монтаж на печатную плату или в розетку; выводы с шагом 5мм; 1NO 16A; контакты AgSnO2; катушка 18В DC; степень защиты RTII | 1 | 50 | 0.017 | 432
406190184300PAC | 40.61.9.018.4300PAC | 40 | Миниатюрное универсальное электромеханическое реле; монтаж на печатную плату или в розетку; выводы с шагом 5мм; 1NO 16A; контакты AgSnO2; катушка 18В DC; степень защиты RTII; упаковка 10шт. | 1 | 10 | 0.017 | 464
406190184301 | 40.61.9.018.4301 | 40 | Миниатюрное универсальное электромеханическое реле; монтаж на печатную плату или в розетку; выводы с шагом 5мм; 1NO 16A; контакты AgSnO2; катушка 18В DC; влагозащита RTIII | 1 | 50 | 0.017 | 486
406190184301PAC | 40.61.9.018.4301PAC | 40 | Миниатюрное универсальное электромеханическое реле; монтаж на печатную плату или в розетку; выводы с шагом 5мм; 1NO 16A; контакты AgSnO2; катушка 18В DC; влагозащита RTIII; упаковка 10шт. | 1 | 10 | 0.017 | 517
406190210000 | 40.61.9.021.0000 | 40 | Миниатюрное универсальное электромеханическое реле; монтаж на печатную плату или в розетку; выводы с шагом 5мм; 1CO 16A; контакты AgCdO; катушка 21В DC; степень защиты RTII | 1 | 50 | 0.0158 | 375
406190210000PAC | 40.61.9.021.0000PAC | 40 | Миниатюрное универсальное электромеханическое реле; монтаж на печатную плату или в розетку; выводы с шагом 5мм; 1CO 16A; контакты AgCdO; катушка 21В DC; степень защиты RTII; упаковка 10шт. | 1 | 10 | 0.0158 | 406
406190210001 | 40.61.9.021.0001 | 40 | Миниатюрное универсальное электромеханическое реле; монтаж на печатную плату или в розетку; выводы с шагом 5мм; 1CO 16A; контакты AgCdO; катушка 21В DC; влагозащита RTIII | 1 | 50 | 0.0177 | 429
406190210001PAC | 40.61.9.021.0001PAC | 40 | Миниатюрное универсальное электромеханическое реле; монтаж на печатную плату или в розетку; выводы с шагом 5мм; 1CO 16A; контакты AgCdO; катушка 21В DC; влагозащита RTIII; упаковка 10шт. | 1 | 10 | 0.0177 | 460
406190210003 | 40.61.9.021.0003 | 40 | Миниатюрное универсальное электромеханическое реле; монтаж на печатную плату или в розетку; выводы с шагом 5мм; 1CO 16A; контакты AgCdO; катушка 21В DC; влагозащита RTIII; Высокая температура (+125°C) | 1 | 50 | 0.017 | 540
406190210003PAC | 40.61.9.021.0003PAC | 40 | Миниатюрное универсальное электромеханическое реле; монтаж на печатную плату или в розетку; выводы с шагом 5мм; 1CO 16A; контакты AgCdO; катушка 21В DC; влагозащита RTIII; Высокая температура (+125°C); упаковка 10шт. | 1 | 10 | 0.017 | 571
406190210300 | 40.61.9.021.0300 | 40 | Миниатюрное универсальное электромеханическое реле; монтаж на печатную плату или в розетку; выводы с шагом 5мм; 1NO 16A; контакты AgCdO; катушка 21В DC; степень защиты RTII | 1 | 50 | 0.017 | 375
406190210300PAC | 40.61.9.021.0300PAC | 40 | Миниатюрное универсальное электромеханическое реле; монтаж на печатную плату или в розетку; выводы с шагом 5мм; 1NO 16A; контакты AgCdO; катушка 21В DC; степень защиты RTII; упаковка 10шт. | 1 | 10 | 0.017 | 406
406190210301 | 40.61.9.021.0301 | 40 | Миниатюрное универсальное электромеханическое реле; монтаж на печатную плату или в розетку; выводы с шагом 5мм; 1NO 16A; контакты AgCdO; катушка 21В DC; влагозащита RTIII | 1 | 50 | 0.0153 | 429
406190210301PAC | 40.61.9.021.0301PAC | 40 | Миниатюрное универсальное электромеханическое реле; монтаж на печатную плату или в розетку; выводы с шагом 5мм; 1NO 16A; контакты AgCdO; катушка 21В DC; влагозащита RTIII; упаковка 10шт. | 1 | 10 | 0.0153 | 460
406190214000 | 40.61.9.021.4000 | 40 | Миниатюрное универсальное электромеханическое реле; монтаж на печатную плату или в розетку; выводы с шагом 5мм; 1CO 16A; контакты AgSnO2; катушка 21В DC; степень защиты RTII | 1 | 50 | 0.017 | 432
406190214000PAC | 40.61.9.021.4000PAC | 40 | Миниатюрное универсальное электромеханическое реле; монтаж на печатную плату или в розетку; выводы с шагом 5мм; 1CO 16A; контакты AgSnO2; катушка 21В DC; степень защиты RTII; упаковка 10шт. | 1 | 10 | 0.017 | 464
406190214001 | 40.61.9.021.4001 | 40 | Миниатюрное универсальное электромеханическое реле; монтаж на печатную плату или в розетку; выводы с шагом 5мм; 1CO 16A; контакты AgSnO2; катушка 21В DC; влагозащита RTIII | 1 | 50 | 0.017 | 486
406190214001PAC | 40.61.9.021.4001PAC | 40 | Миниатюрное универсальное электромеханическое реле; монтаж на печатную плату или в розетку; выводы с шагом 5мм; 1CO 16A; контакты AgSnO2; катушка 21В DC; влагозащита RTIII; упаковка 10шт. | 1 | 10 | 0.017 | 517
406190214300 | 40.61.9.021.4300 | 40 | Миниатюрное универсальное электромеханическое реле; монтаж на печатную плату или в розетку; выводы с шагом 5мм; 1CO 16A; контакты AgSnO2; катушка 21В DC; степень защиты RTII; Высокая температура (+125°C) | 1 | 50 | 0.017 | 432
406190214300PAC | 40.61.9.021.4300PAC | 40 | Миниатюрное универсальное электромеханическое реле; монтаж на печатную плату или в розетку; выводы с шагом 5мм; 1CO 16A; контакты AgSnO2; катушка 21В DC; степень защиты RTII; Высокая температура (+125°C); упаковка 10шт. | 1 | 10 | 0.017 | 464
406190214301 | 40.61.9.021.4301 | 40 | Миниатюрное универсальное электромеханическое реле; монтаж на печатную плату или в розетку; выводы с шагом 5мм; 1NO 16A; контакты AgSnO2; катушка 21В DC; влагозащита RTIII | 1 | 50 | 0.017 | 486
406190214301PAC | 40.61.9.021.4301PAC | 40 | Миниатюрное универсальное электромеханическое реле; монтаж на печатную плату или в розетку; выводы с шагом 5мм; 1NO 16A; контакты AgSnO2; катушка 21В DC; влагозащита RTIII; упаковка 10шт. | 1 | 10 | 0.017 | 517
406190240000 | 40.61.9.024.0000 | 40 | Миниатюрное универсальное электромеханическое реле; монтаж на печатную плату или в розетку; выводы с шагом 5мм; 1CO 16A; контакты AgCdO; катушка 24B DC; степень защиты RTII | 1 | 50 | 0.0168 | 285
406190240000PAC | 40.61.9.024.0000PAC | 40 | Миниатюрное универсальное электромеханическое реле; монтаж на печатную плату или в розетку; выводы с шагом 5мм; 1CO 16A; контакты AgCdO; катушка 24B DC; степень защиты RTII; упаковка 10шт. | 1 | 10 | 0.0168 | 318
406190240001 | 40.61.9.024.0001 | 40 | Миниатюрное универсальное электромеханическое реле; монтаж на печатную плату или в розетку; выводы с шагом 5мм; 1CO 16A; контакты AgCdO; катушка 24B DC; влагозащита RTIII | 1 | 50 | 0.0167 | 339
406190240001PAC | 40.61.9.024.0001PAC | 40 | Миниатюрное универсальное электромеханическое реле; монтаж на печатную плату или в розетку; выводы с шагом 5мм; 1CO 16A; контакты AgCdO; катушка 24B DC; влагозащита RTIII; упаковка 10шт. | 1 | 10 | 0.0167 | 372
406190240003 | 40.61.9.024.0003 | 40 | Миниатюрное универсальное электромеханическое реле; монтаж на печатную плату или в розетку; выводы с шагом 5мм; 1CO 16A; контакты AgCdO; катушка 24B DC; влагозащита RTIII; Высокая температура (+125°C) | 1 | 50 | 0.0189 | 450
406190240003PAC | 40.61.9.024.0003PAC | 40 | Миниатюрное универсальное электромеханическое реле; монтаж на печатную плату или в розетку; выводы с шагом 5мм; 1CO 16A; контакты AgCdO; катушка 24B DC; влагозащита RTIII; Высокая температура (+125°C); упаковка 10шт. | 1 | 10 | 0.0189 | 482
406190240300 | 40.61.9.024.0300 | 40 | Миниатюрное универсальное электромеханическое реле; монтаж на печатную плату или в розетку; выводы с шагом 5мм; 1NO 16A; контакты AgCdO; катушка 24B DC; степень защиты RTII | 1 | 50 | 0.0167 | 285
406190240300PAC | 40.61.9.024.0300PAC | 40 | Миниатюрное универсальное электромеханическое реле; монтаж на печатную плату или в розетку; выводы с шагом 5мм; 1NO 16A; контакты AgCdO; катушка 24B DC; степень защиты RTII; упаковка 10шт. | 1 | 10 | 0.0167 | 318
406190240301 | 40.61.9.024.0301 | 40 | Миниатюрное универсальное электромеханическое реле; монтаж на печатную плату или в розетку; выводы с шагом 5мм; 1NO 16A; контакты AgCdO; катушка 24B DC; влагозащита RTIII | 1 | 50 | 0.0167 | 339
406190240301PAC | 40.61.9.024.0301PAC | 40 | Миниатюрное универсальное электромеханическое реле; монтаж на печатную плату или в розетку; выводы с шагом 5мм; 1NO 16A; контакты AgCdO; катушка 24B DC; влагозащита RTIII; упаковка 10шт. | 1 | 10 | 0.0167 | 372
406190240303 | 40.61.9.024.0303 | 40 | Миниатюрное универсальное электромеханическое реле; монтаж на печатную плату или в розетку; выводы с шагом 5мм; 1NO 16A; контакты AgCdO; катушка 24B DC; влагозащита RTIII; Высокая температура (+125°C) | 1 | 50 | 0.0167 | 450
406190240303PAC | 40.61.9.024.0303PAC | 40 | Миниатюрное универсальное электромеханическое реле; монтаж на печатную плату или в розетку; выводы с шагом 5мм; 1NO 16A; контакты AgCdO; катушка 24B DC; влагозащита RTIII; Высокая температура (+125°C); упаковка 10шт. | 1 | 10 | 0.0167 | 482
406190244000 | 40.61.9.024.4000 | 40 | Миниатюрное универсальное электромеханическое реле; монтаж на печатную плату или в розетку; выводы с шагом 5мм; 1CO 16A; контакты AgSnO2; катушка 24B DC; степень защиты RTII | 1 | 50 | 0.0167 | 343
406190244000PAC | 40.61.9.024.4000PAC | 40 | Миниатюрное универсальное электромеханическое реле; монтаж на печатную плату или в розетку; выводы с шагом 5мм; 1CO 16A; контакты AgSnO2; катушка 24B DC; степень защиты RTII; упаковка 10шт. | 1 | 10 | 0.0167 | 375
406190244001 | 40.61.9.024.4001 | 40 | Миниатюрное универсальное электромеханическое реле; монтаж на печатную плату или в розетку; выводы с шагом 5мм; 1CO 16A; контакты AgSnO2; катушка 24B DC; влагозащита RTIII | 1 | 50 | 0.0167 | 397
406190244001PAC | 40.61.9.024.4001PAC | 40 | Миниатюрное универсальное электромеханическое реле; монтаж на печатную плату или в розетку; выводы с шагом 5мм; 1CO 16A; контакты AgSnO2; катушка 24B DC; влагозащита RTIII; упаковка 10шт. | 1 | 10 | 0.0167 | 429
406190244003 | 40.61.9.024.4003 | 40 | Миниатюрное универсальное электромеханическое реле; монтаж на печатную плату или в розетку; выводы с шагом 5мм; 1CO 16A; контакты AgSnO2; катушка 24B DC; влагозащита RTIII; Высокая температура (+125°C) | 1 | 50 | 0.0167 | 508
406190244003PAC | 40.61.9.024.4003PAC | 40 | Миниатюрное универсальное электромеханическое реле; монтаж на печатную плату или в розетку; выводы с шагом 5мм; 1CO 16A; контакты AgSnO2; катушка 24B DC; влагозащита RTIII; Высокая температура (+125°C); упаковка 10шт. | 1 | 10 | 0.0167 | 540
406190244300 | 40.61.9.024.4300 | 40 | Миниатюрное универсальное электромеханическое реле; монтаж на печатную плату или в розетку; выводы с шагом 5мм; 1NO 16A; контакты AgSnO2; катушка 24B DC; степень защиты RTII | 1 | 50 | 0.017 | 343
406190244300PAC | 40.61.9.024.4300PAC | 40 | Миниатюрное универсальное электромеханическое реле; монтаж на печатную плату или в розетку; выводы с шагом 5мм; 1NO 16A; контакты AgSnO2; катушка 24B DC; степень защиты RTII; упаковка 10шт. | 1 | 10 | 0.017 | 375
406190244301 | 40.61.9.024.4301 | 40 | Миниатюрное универсальное электромеханическое реле; монтаж на печатную плату или в розетку; выводы с шагом 5мм; 1NO 16A; контакты AgSnO2; катушка 24B DC; влагозащита RTIII | 1 | 50 | 0.017 | 397
406190244301PAC | 40.61.9.024.4301PAC | 40 | Миниатюрное универсальное электромеханическое реле; монтаж на печатную плату или в розетку; выводы с шагом 5мм; 1NO 16A; контакты AgSnO2; катушка 24B DC; влагозащита RTIII; упаковка 10шт. | 1 | 10 | 0.017 | 429
406190280000 | 40.61.9.028.0000 | 40 | Миниатюрное универсальное электромеханическое реле; монтаж на печатную плату или в розетку; выводы с шагом 5мм; 1CO 16A; контакты AgCdO; катушка 28В DC; степень защиты RTII | 1 | 50 | 0.0167 | 375
406190280000PAC | 40.61.9.028.0000PAC | 40 | Миниатюрное универсальное электромеханическое реле; монтаж на печатную плату или в розетку; выводы с шагом 5мм; 1CO 16A; контакты AgCdO; катушка 28В DC; степень защиты RTII; упаковка 10шт. | 1 | 10 | 0.0167 | 406
406190280001 | 40.61.9.028.0001 | 40 | Миниатюрное универсальное электромеханическое реле; монтаж на печатную плату или в розетку; выводы с шагом 5мм; 1CO 16A; контакты AgCdO; катушка 28В DC; влагозащита RTIII | 1 | 50 | 0.0167 | 429
406190280001PAC | 40.61.9.028.0001PAC | 40 | Миниатюрное универсальное электромеханическое реле; монтаж на печатную плату или в розетку; выводы с шагом 5мм; 1CO 16A; контакты AgCdO; катушка 28В DC; влагозащита RTIII; упаковка 10шт. | 1 | 10 | 0.0167 | 460
406190280003 | 40.61.9.028.0003 | 40 | Миниатюрное универсальное электромеханическое реле; монтаж на печатную плату или в розетку; выводы с шагом 5мм; 1CO 16A; контакты AgCdO; катушка 28В DC; влагозащита RTIII; Высокая температура (+125°C) | 1 | 50 | 0.0167 | 540
406190280003PAC | 40.61.9.028.0003PAC | 40 | Миниатюрное универсальное электромеханическое реле; монтаж на печатную плату или в розетку; выводы с шагом 5мм; 1CO 16A; контакты AgCdO; катушка 28В DC; влагозащита RTIII; Высокая температура (+125°C); упаковка 10шт. | 1 | 10 | 0.0167 | 571
406190280300 | 40.61.9.028.0300 | 40 | Миниатюрное универсальное электромеханическое реле; монтаж на печатную плату или в розетку; выводы с шагом 5мм; 1NO 16A; контакты AgCdO; катушка 28В DC; степень защиты RTII | 1 | 50 | 0.0167 | 375
406190280300PAC | 40.61.9.028.0300PAC | 40 | Миниатюрное универсальное электромеханическое реле; монтаж на печатную плату или в розетку; выводы с шагом 5мм; 1NO 16A; контакты AgCdO; катушка 28В DC; степень защиты RTII; упаковка 10шт. | 1 | 10 | 0.0167 | 406
406190280301 | 40.61.9.028.0301 | 40 | Миниатюрное универсальное электромеханическое реле; монтаж на печатную плату или в розетку; выводы с шагом 5мм; 1NO 16A; контакты AgCdO; катушка 28В DC; влагозащита RTIII | 1 | 50 | 0.0167 | 429
406190280301PAC | 40.61.9.028.0301PAC | 40 | Миниатюрное универсальное электромеханическое реле; монтаж на печатную плату или в розетку; выводы с шагом 5мм; 1NO 16A; контакты AgCdO; катушка 28В DC; влагозащита RTIII; упаковка 10шт. | 1 | 10 | 0.0167 | 460
406190280303 | 40.61.9.028.0303 | 40 | Миниатюрное универсальное электромеханическое реле; монтаж на печатную плату или в розетку; выводы с шагом 5мм; 1NO 16A; контакты AgCdO; катушка 28В DC; влагозащита RTIII; Высокая температура (+125°C) | 1 | 50 | 0.0167 | 540
406190280303PAC | 40.61.9.028.0303PAC | 40 | Миниатюрное универсальное электромеханическое реле; монтаж на печатную плату или в розетку; выводы с шагом 5мм; 1NO 16A; контакты AgCdO; катушка 28В DC; влагозащита RTIII; Высокая температура (+125°C); упаковка 10шт. | 1 | 10 | 0.0167 | 571
406190284000 | 40.61.9.028.4000 | 40 | Миниатюрное универсальное электромеханическое реле; монтаж на печатную плату или в розетку; выводы с шагом 5мм; 1CO 16A; контакты AgSnO2; катушка 28B DC; степень защиты RTII | 1 | 50 | 0.0167 | 432
406190284000PAC | 40.61.9.028.4000PAC | 40 | Миниатюрное универсальное электромеханическое реле; монтаж на печатную плату или в розетку; выводы с шагом 5мм; 1CO 16A; контакты AgSnO2; катушка 28B DC; степень защиты RTII; упаковка 10шт. | 1 | 10 | 0.0167 | 464
406190284001 | 40.61.9.028.4001 | 40 | Миниатюрное универсальное электромеханическое реле; монтаж на печатную плату или в розетку; выводы с шагом 5мм; 1CO 16A; контакты AgSnO2; катушка 28B DC; влагозащита RTIII | 1 | 50 | 0.0167 | 486
406190284001PAC | 40.61.9.028.4001PAC | 40 | Миниатюрное универсальное электромеханическое реле; монтаж на печатную плату или в розетку; выводы с шагом 5мм; 1CO 16A; контакты AgSnO2; катушка 28B DC; влагозащита RTIII; упаковка 10шт. | 1 | 10 | 0.0167 | 517
406190284300 | 40.61.9.028.4300 | 40 | Миниатюрное универсальное электромеханическое реле; монтаж на печатную плату или в розетку; выводы с шагом 5мм; 1NO 16A; контакты AgSnO2; катушка 28B DC; степень защиты RTII | 1 | 50 | 0.0167 | 432
406190284300PAC | 40.61.9.028.4300PAC | 40 | Миниатюрное универсальное электромеханическое реле; монтаж на печатную плату или в розетку; выводы с шагом 5мм; 1NO 16A; контакты AgSnO2; катушка 28B DC; степень защиты RTII; упаковка 10шт. | 1 | 10 | 0.0167 | 464
406190284301 | 40.61.9.028.4301 | 40 | Миниатюрное универсальное электромеханическое реле; монтаж на печатную плату или в розетку; выводы с шагом 5мм; 1NO 16A; контакты AgSnO2; катушка 28B DC; влагозащита RTIII | 1 | 50 | 0.0167 | 486
406190284301PAC | 40.61.9.028.4301PAC | 40 | Миниатюрное универсальное электромеханическое реле; монтаж на печатную плату или в розетку; выводы с шагом 5мм; 1NO 16A; контакты AgSnO2; катушка 28B DC; влагозащита RTIII; упаковка 10шт. | 1 | 10 | 0.0167 | 517
406190360000 | 40.61.9.036.0000 | 40 | Миниатюрное универсальное электромеханическое реле; монтаж на печатную плату или в розетку; выводы с шагом 5мм; 1CO 16A; контакты AgCdO; катушка 36B DC; степень защиты RTII | 1 | 50 | 0.017 | 375
406190360000PAC | 40.61.9.036.0000PAC | 40 | Миниатюрное универсальное электромеханическое реле; монтаж на печатную плату или в розетку; выводы с шагом 5мм; 1CO 16A; контакты AgCdO; катушка 36B DC; степень защиты RTII; упаковка 10шт. | 1 | 10 | 0.017 | 406
406190360001 | 40.61.9.036.0001 | 40 | Миниатюрное универсальное электромеханическое реле; монтаж на печатную плату или в розетку; выводы с шагом 5мм; 1CO 16A; контакты AgCdO; катушка 36B DC; влагозащита RTIII | 1 | 50 | 0.017 | 429
406190360001PAC | 40.61.9.036.0001PAC | 40 | Миниатюрное универсальное электромеханическое реле; монтаж на печатную плату или в розетку; выводы с шагом 5мм; 1CO 16A; контакты AgCdO; катушка 36B DC; влагозащита RTIII; упаковка 10шт. | 1 | 10 | 0.017 | 460
406190360003 | 40.61.9.036.0003 | 40 | Миниатюрное универсальное электромеханическое реле; монтаж на печатную плату или в розетку; выводы с шагом 5мм; 1CO 16A; контакты AgCdO; катушка 36B DC; влагозащита RTIII; Высокая температура (+125°C) | 1 | 50 | 0.017 | 540
406190360003PAC | 40.61.9.036.0003PAC | 40 | Миниатюрное универсальное электромеханическое реле; монтаж на печатную плату или в розетку; выводы с шагом 5мм; 1CO 16A; контакты AgCdO; катушка 36B DC; влагозащита RTIII; Высокая температура (+125°C); упаковка 10шт. | 1 | 10 | 0.017 | 571
406190360300 | 40.61.9.036.0300 | 40 | Миниатюрное универсальное электромеханическое реле; монтаж на печатную плату или в розетку; выводы с шагом 5мм; 1NO 16A; контакты AgCdO; катушка 36B DC; степень защиты RTII | 1 | 50 | 0.017 | 375
406190360300PAC | 40.61.9.036.0300PAC | 40 | Миниатюрное универсальное электромеханическое реле; монтаж на печатную плату или в розетку; выводы с шагом 5мм; 1NO 16A; контакты AgCdO; катушка 36B DC; степень защиты RTII; упаковка 10шт. | 1 | 10 | 0.017 | 406
406190360301 | 40.61.9.036.0301 | 40 | Миниатюрное универсальное электромеханическое реле; монтаж на печатную плату или в розетку; выводы с шагом 5мм; 1NO 16A; контакты AgCdO; катушка 36B DC; влагозащита RTIII | 1 | 50 | 0.017 | 429
406190360301PAC | 40.61.9.036.0301PAC | 40 | Миниатюрное универсальное электромеханическое реле; монтаж на печатную плату или в розетку; выводы с шагом 5мм; 1NO 16A; контакты AgCdO; катушка 36B DC; влагозащита RTIII; упаковка 10шт. | 1 | 10 | 0.017 | 460
406190364000 | 40.61.9.036.4000 | 40 | Миниатюрное универсальное электромеханическое реле; монтаж на печатную плату или в розетку; выводы с шагом 5мм; 1CO 16A; контакты AgSnO2; катушка 36B DC; степень защиты RTII | 1 | 50 | 0.017 | 432
406190364000PAC | 40.61.9.036.4000PAC | 40 | Миниатюрное универсальное электромеханическое реле; монтаж на печатную плату или в розетку; выводы с шагом 5мм; 1CO 16A; контакты AgSnO2; катушка 36B DC; степень защиты RTII; упаковка 10шт. | 1 | 10 | 0.017 | 464
406190364001 | 40.61.9.036.4001 | 40 | Миниатюрное универсальное электромеханическое реле; монтаж на печатную плату или в розетку; выводы с шагом 5мм; 1CO 16A; контакты AgSnO2; катушка 36B DC; влагозащита RTIII | 1 | 50 | 0.017 | 486
406190364001PAC | 40.61.9.036.4001PAC | 40 | Миниатюрное универсальное электромеханическое реле; монтаж на печатную плату или в розетку; выводы с шагом 5мм; 1CO 16A; контакты AgSnO2; катушка 36B DC; влагозащита RTIII; упаковка 10шт. | 1 | 10 | 0.017 | 517
406190364300 | 40.61.9.036.4300 | 40 | Миниатюрное универсальное электромеханическое реле; монтаж на печатную плату или в розетку; выводы с шагом 5мм; 1NO 16A; контакты AgSnO2; катушка 36B DC; степень защиты RTII | 1 | 50 | 0.017 | 432
406190364300PAC | 40.61.9.036.4300PAC | 40 | Миниатюрное универсальное электромеханическое реле; монтаж на печатную плату или в розетку; выводы с шагом 5мм; 1NO 16A; контакты AgSnO2; катушка 36B DC; степень защиты RTII; упаковка 10шт. | 1 | 10 | 0.017 | 464
406190364301 | 40.61.9.036.4301 | 40 | Миниатюрное универсальное электромеханическое реле; монтаж на печатную плату или в розетку; выводы с шагом 5мм; 1NO 16A; контакты AgSnO2; катушка 36B DC; влагозащита RTIII | 1 | 50 | 0.017 | 486
406190364301PAC | 40.61.9.036.4301PAC | 40 | Миниатюрное универсальное электромеханическое реле; монтаж на печатную плату или в розетку; выводы с шагом 5мм; 1NO 16A; контакты AgSnO2; катушка 36B DC; влагозащита RTIII; упаковка 10шт. | 1 | 10 | 0.017 | 517
406190480000 | 40.61.9.048.0000 | 40 | Миниатюрное универсальное электромеханическое реле; монтаж на печатную плату или в розетку; выводы с шагом 5мм; 1CO 16A; контакты AgCdO; катушка 48B DC; степень защиты RTII | 1 | 50 | 0.0165 | 375
406190480000PAC | 40.61.9.048.0000PAC | 40 | Миниатюрное универсальное электромеханическое реле; монтаж на печатную плату или в розетку; выводы с шагом 5мм; 1CO 16A; контакты AgCdO; катушка 48B DC; степень защиты RTII; упаковка 10шт. | 1 | 10 | 0.0165 | 406
406190480001 | 40.61.9.048.0001 | 40 | Миниатюрное универсальное электромеханическое реле; монтаж на печатную плату или в розетку; выводы с шагом 5мм; 1CO 16A; контакты AgCdO; катушка 48B DC; влагозащита RTIII | 1 | 50 | 0.017 | 429
406190480001PAC | 40.61.9.048.0001PAC | 40 | Миниатюрное универсальное электромеханическое реле; монтаж на печатную плату или в розетку; выводы с шагом 5мм; 1CO 16A; контакты AgCdO; катушка 48B DC; влагозащита RTIII; упаковка 10шт. | 1 | 10 | 0.017 | 460
406190480003 | 40.61.9.048.0003 | 40 | Миниатюрное универсальное электромеханическое реле; монтаж на печатную плату или в розетку; выводы с шагом 5мм; 1CO 16A; контакты AgCdO; катушка 48B DC; влагозащита RTIII; Высокая температура (+125°C) | 1 | 50 | 0.017 | 540
406190480003PAC | 40.61.9.048.0003PAC | 40 | Миниатюрное универсальное электромеханическое реле; монтаж на печатную плату или в розетку; выводы с шагом 5мм; 1CO 16A; контакты AgCdO; катушка 48B DC; влагозащита RTIII; Высокая температура (+125°C); упаковка 10шт. | 1 | 10 | 0.017 | 571
406190480300 | 40.61.9.048.0300 | 40 | Миниатюрное универсальное электромеханическое реле; монтаж на печатную плату или в розетку; выводы с шагом 5мм; 1NO 16A; контакты AgCdO; катушка 48B DC; степень защиты RTII | 1 | 50 | 0.017 | 375
406190480300PAC | 40.61.9.048.0300PAC | 40 | Миниатюрное универсальное электромеханическое реле; монтаж на печатную плату или в розетку; выводы с шагом 5мм; 1NO 16A; контакты AgCdO; катушка 48B DC; степень защиты RTII; упаковка 10шт. | 1 | 10 | 0.017 | 406
406190480301 | 40.61.9.048.0301 | 40 | Миниатюрное универсальное электромеханическое реле; монтаж на печатную плату или в розетку; выводы с шагом 5мм; 1NO 16A; контакты AgCdO; катушка 48B DC; влагозащита RTIII | 1 | 50 | 0.017 | 429
406190480301PAC | 40.61.9.048.0301PAC | 40 | Миниатюрное универсальное электромеханическое реле; монтаж на печатную плату или в розетку; выводы с шагом 5мм; 1NO 16A; контакты AgCdO; катушка 48B DC; влагозащита RTIII; упаковка 10шт. | 1 | 10 | 0.017 | 460
406190480303 | 40.61.9.048.0303 | 40 | Миниатюрное универсальное электромеханическое реле; монтаж на печатную плату или в розетку; выводы с шагом 5мм; 1NO 16A; контакты AgCdO; катушка 48B DC; влагозащита RTIII; Высокая температура (+125°C) | 1 | 50 | 0.017 | 540
406190480303PAC | 40.61.9.048.0303PAC | 40 | Миниатюрное универсальное электромеханическое реле; монтаж на печатную плату или в розетку; выводы с шагом 5мм; 1NO 16A; контакты AgCdO; катушка 48B DC; влагозащита RTIII; Высокая температура (+125°C); упаковка 10шт. | 1 | 10 | 0.017 | 571
406190484000 | 40.61.9.048.4000 | 40 | Миниатюрное универсальное электромеханическое реле; монтаж на печатную плату или в розетку; выводы с шагом 5мм; 1CO 16A; контакты AgSnO2; катушка 48B DC; степень защиты RTII | 1 | 50 | 0.017 | 432
406190484000PAC | 40.61.9.048.4000PAC | 40 | Миниатюрное универсальное электромеханическое реле; монтаж на печатную плату или в розетку; выводы с шагом 5мм; 1CO 16A; контакты AgSnO2; катушка 48B DC; степень защиты RTII; упаковка 10шт. | 1 | 10 | 0.017 | 464
406190484001 | 40.61.9.048.4001 | 40 | Миниатюрное универсальное электромеханическое реле; монтаж на печатную плату или в розетку; выводы с шагом 5мм; 1CO 16A; контакты AgSnO2; катушка 48B DC; влагозащита RTIII | 1 | 50 | 0.017 | 486
406190484001PAC | 40.61.9.048.4001PAC | 40 | Миниатюрное универсальное электромеханическое реле; монтаж на печатную плату или в розетку; выводы с шагом 5мм; 1CO 16A; контакты AgSnO2; катушка 48B DC; влагозащита RTIII; упаковка 10шт. | 1 | 10 | 0.017 | 517
406190484300 | 40.61.9.048.4300 | 40 | Миниатюрное универсальное электромеханическое реле; монтаж на печатную плату или в розетку; выводы с шагом 5мм; 1NO 16A; контакты AgSnO2; катушка 48B DC; степень защиты RTII | 1 | 50 | 0.017 | 432
406190484300PAC | 40.61.9.048.4300PAC | 40 | Миниатюрное универсальное электромеханическое реле; монтаж на печатную плату или в розетку; выводы с шагом 5мм; 1NO 16A; контакты AgSnO2; катушка 48B DC; степень защиты RTII; упаковка 10шт. | 1 | 10 | 0.017 | 464
406190484301 | 40.61.9.048.4301 | 40 | Миниатюрное универсальное электромеханическое реле; монтаж на печатную плату или в розетку; выводы с шагом 5мм; 1NO 16A; контакты AgSnO2; катушка 48B DC; влагозащита RTIII | 1 | 50 | 0.017 | 486
406190484301PAC | 40.61.9.048.4301PAC | 40 | Миниатюрное универсальное электромеханическое реле; монтаж на печатную плату или в розетку; выводы с шагом 5мм; 1NO 16A; контакты AgSnO2; катушка 48B DC; влагозащита RTIII; упаковка 10шт. | 1 | 10 | 0.017 | 517
406190600000 | 40.61.9.060.0000 | 40 | Миниатюрное универсальное электромеханическое реле; монтаж на печатную плату или в розетку; выводы с шагом 5мм; 1CO 16A; контакты AgCdO; катушка 60B DC; степень защиты RTII | 1 | 50 | 0.017 | 375
406190600000PAC | 40.61.9.060.0000PAC | 40 | Миниатюрное универсальное электромеханическое реле; монтаж на печатную плату или в розетку; выводы с шагом 5мм; 1CO 16A; контакты AgCdO; катушка 60B DC; степень защиты RTII; упаковка 10шт. | 1 | 10 | 0.017 | 406
406190600001 | 40.61.9.060.0001 | 40 | Миниатюрное универсальное электромеханическое реле; монтаж на печатную плату или в розетку; выводы с шагом 5мм; 1CO 16A; контакты AgCdO; катушка 60B DC; влагозащита RTIII | 1 | 50 | 0.017 | 429
406190600001PAC | 40.61.9.060.0001PAC | 40 | Миниатюрное универсальное электромеханическое реле; монтаж на печатную плату или в розетку; выводы с шагом 5мм; 1CO 16A; контакты AgCdO; катушка 60B DC; влагозащита RTIII; упаковка 10шт. | 1 | 10 | 0.017 | 460
406190600003 | 40.61.9.060.0003 | 40 | Миниатюрное универсальное электромеханическое реле; монтаж на печатную плату или в розетку; выводы с шагом 5мм; 1CO 16A; контакты AgCdO; катушка 60B DC; влагозащита RTIII; Высокая температура (+125°C) | 1 | 50 | 0.017 | 540
406190600003PAC | 40.61.9.060.0003PAC | 40 | Миниатюрное универсальное электромеханическое реле; монтаж на печатную плату или в розетку; выводы с шагом 5мм; 1CO 16A; контакты AgCdO; катушка 60B DC; влагозащита RTIII; Высокая температура (+125°C); упаковка 10шт. | 1 | 10 | 0.017 | 571
406190600300 | 40.61.9.060.0300 | 40 | Миниатюрное универсальное электромеханическое реле; монтаж на печатную плату или в розетку; выводы с шагом 5мм; 1NO 16A; контакты AgCdO; катушка 60B DC; степень защиты RTII | 1 | 50 | 0.017 | 375
406190600300PAC | 40.61.9.060.0300PAC | 40 | Миниатюрное универсальное электромеханическое реле; монтаж на печатную плату или в розетку; выводы с шагом 5мм; 1NO 16A; контакты AgCdO; катушка 60B DC; степень защиты RTII; упаковка 10шт. | 1 | 10 | 0.017 | 406
406190600301 | 40.61.9.060.0301 | 40 | Миниатюрное универсальное электромеханическое реле; монтаж на печатную плату или в розетку; выводы с шагом 5мм; 1NO 16A; контакты AgCdO; катушка 60B DC; влагозащита RTIII | 1 | 50 | 0.017 | 429
406190600301PAC | 40.61.9.060.0301PAC | 40 | Миниатюрное универсальное электромеханическое реле; монтаж на печатную плату или в розетку; выводы с шагом 5мм; 1NO 16A; контакты AgCdO; катушка 60B DC; влагозащита RTIII; упаковка 10шт. | 1 | 10 | 0.017 | 460
406190600303 | 40.61.9.060.0303 | 40 | Миниатюрное универсальное электромеханическое реле; монтаж на печатную плату или в розетку; выводы с шагом 5мм; 1NO 16A; контакты AgCdO; катушка 60B DC; влагозащита RTIII; Высокая температура (+125°C) | 1 | 50 | 0.017 | 540
406190600303PAC | 40.61.9.060.0303PAC | 40 | Миниатюрное универсальное электромеханическое реле; монтаж на печатную плату или в розетку; выводы с шагом 5мм; 1NO 16A; контакты AgCdO; катушка 60B DC; влагозащита RTIII; Высокая температура (+125°C); упаковка 10шт. | 1 | 10 | 0.017 | 571
406190604000 | 40.61.9.060.4000 | 40 | Миниатюрное универсальное электромеханическое реле; монтаж на печатную плату или в розетку; выводы с шагом 5мм; 1CO 16A; контакты AgSnO2; катушка 60B DC; степень защиты RTII | 1 | 50 | 0.017 | 432
406190604000PAC | 40.61.9.060.4000PAC | 40 | Миниатюрное универсальное электромеханическое реле; монтаж на печатную плату или в розетку; выводы с шагом 5мм; 1CO 16A; контакты AgSnO2; катушка 60B DC; степень защиты RTII; упаковка 10шт. | 1 | 10 | 0.017 | 464
406190604001 | 40.61.9.060.4001 | 40 | Миниатюрное универсальное электромеханическое реле; монтаж на печатную плату или в розетку; выводы с шагом 5мм; 1CO 16A; контакты AgSnO2; катушка 60B DC; влагозащита RTIII | 1 | 50 | 0.017 | 486
406190604001PAC | 40.61.9.060.4001PAC | 40 | Миниатюрное универсальное электромеханическое реле; монтаж на печатную плату или в розетку; выводы с шагом 5мм; 1CO 16A; контакты AgSnO2; катушка 60B DC; влагозащита RTIII; упаковка 10шт. | 1 | 10 | 0.017 | 517
406190604300 | 40.61.9.060.4300 | 40 | Миниатюрное универсальное электромеханическое реле; монтаж на печатную плату или в розетку; выводы с шагом 5мм; 1NO 16A; контакты AgSnO2; катушка 60B DC; степень защиты RTII | 1 | 50 | 0.017 | 432
406190604300PAC | 40.61.9.060.4300PAC | 40 | Миниатюрное универсальное электромеханическое реле; монтаж на печатную плату или в розетку; выводы с шагом 5мм; 1NO 16A; контакты AgSnO2; катушка 60B DC; степень защиты RTII; упаковка 10шт. | 1 | 10 | 0.017 | 464
406190604301 | 40.61.9.060.4301 | 40 | Миниатюрное универсальное электромеханическое реле; монтаж на печатную плату или в розетку; выводы с шагом 5мм; 1NO 16A; контакты AgSnO2; катушка 60B DC; влагозащита RTIII | 1 | 50 | 0.017 | 486
406190604301PAC | 40.61.9.060.4301PAC | 40 | Миниатюрное универсальное электромеханическое реле; монтаж на печатную плату или в розетку; выводы с шагом 5мм; 1NO 16A; контакты AgSnO2; катушка 60B DC; влагозащита RTIII; упаковка 10шт. | 1 | 10 | 0.017 | 517
406190800000 | 40.61.9.080.0000 | 40 | Миниатюрное универсальное электромеханическое реле; монтаж на печатную плату или в розетку; выводы с шагом 5мм; 1CO 16A; контакты AgCdO; катушка 80B DC; степень защиты RTII | 1 | 50 | 0.017 | 429
406190800000PAC | 40.61.9.080.0000PAC | 40 | Миниатюрное универсальное электромеханическое реле; монтаж на печатную плату или в розетку; выводы с шагом 5мм; 1CO 16A; контакты AgCdO; катушка 80B DC; степень защиты RTII; упаковка 10шт. | 1 | 10 | 0.017 | 460
406190800001 | 40.61.9.080.0001 | 40 | Миниатюрное универсальное электромеханическое реле; монтаж на печатную плату или в розетку; выводы с шагом 5мм; 1CO 16A; контакты AgCdO; катушка 80B DC; влагозащита RTIII | 1 | 50 | 0.017 | 482
406190800001PAC | 40.61.9.080.0001PAC | 40 | Миниатюрное универсальное электромеханическое реле; монтаж на печатную плату или в розетку; выводы с шагом 5мм; 1CO 16A; контакты AgCdO; катушка 80B DC; влагозащита RTIII; упаковка 10шт. | 1 | 10 | 0.017 | 514
406190800003 | 40.61.9.080.0003 | 40 | Миниатюрное универсальное электромеханическое реле; монтаж на печатную плату или в розетку; выводы с шагом 5мм; 1CO 16A; контакты AgCdO; катушка 80B DC; влагозащита RTIII; Высокая температура (+125°C) | 1 | 50 | 0.017 | 594
406190800003PAC | 40.61.9.080.0003PAC | 40 | Миниатюрное универсальное электромеханическое реле; монтаж на печатную плату или в розетку; выводы с шагом 5мм; 1CO 16A; контакты AgCdO; катушка 80B DC; влагозащита RTIII; Высокая температура (+125°C); упаковка 10шт. | 1 | 10 | 0.017 | 625
406190800300 | 40.61.9.080.0300 | 40 | Миниатюрное универсальное электромеханическое реле; монтаж на печатную плату или в розетку; выводы с шагом 5мм; 1NO 16A; контакты AgCdO; катушка 80B DC; степень защиты RTII | 1 | 50 | 0.017 | 429
406190800300PAC | 40.61.9.080.0300PAC | 40 | Миниатюрное универсальное электромеханическое реле; монтаж на печатную плату или в розетку; выводы с шагом 5мм; 1NO 16A; контакты AgCdO; катушка 80B DC; степень защиты RTII; упаковка 10шт. | 1 | 10 | 0.017 | 460
406190800301 | 40.61.9.080.0301 | 40 | Миниатюрное универсальное электромеханическое реле; монтаж на печатную плату или в розетку; выводы с шагом 5мм; 1NO 16A; контакты AgCdO; катушка 80B DC; влагозащита RTIII | 1 | 50 | 0.017 | 482
406190800301PAC | 40.61.9.080.0301PAC | 40 | Миниатюрное универсальное электромеханическое реле; монтаж на печатную плату или в розетку; выводы с шагом 5мм; 1NO 16A; контакты AgCdO; катушка 80B DC; влагозащита RTIII; упаковка 10шт. | 1 | 10 | 0.017 | 514
406190804000 | 40.61.9.080.4000 | 40 | Миниатюрное универсальное электромеханическое реле; монтаж на печатную плату или в розетку; выводы с шагом 5мм; 1CO 16A; контакты AgSnO2; катушка 80B DC; степень защиты RTII | 1 | 50 | 0.017 | 486
406190804000PAC | 40.61.9.080.4000PAC | 40 | Миниатюрное универсальное электромеханическое реле; монтаж на печатную плату или в розетку; выводы с шагом 5мм; 1CO 16A; контакты AgSnO2; катушка 80B DC; степень защиты RTII; упаковка 10шт. | 1 | 10 | 0.017 | 517
406190804001 | 40.61.9.080.4001 | 40 | Миниатюрное универсальное электромеханическое реле; монтаж на печатную плату или в розетку; выводы с шагом 5мм; 1CO 16A; контакты AgSnO2; катушка 80B DC; влагозащита RTIII | 1 | 50 | 0.017 | 540
406190804001PAC | 40.61.9.080.4001PAC | 40 | Миниатюрное универсальное электромеханическое реле; монтаж на печатную плату или в розетку; выводы с шагом 5мм; 1CO 16A; контакты AgSnO2; катушка 80B DC; влагозащита RTIII; упаковка 10шт. | 1 | 10 | 0.017 | 571
406190804300 | 40.61.9.080.4300 | 40 | Миниатюрное универсальное электромеханическое реле; монтаж на печатную плату или в розетку; выводы с шагом 5мм; 1NO 16A; контакты AgSnO2; катушка 80B DC; степень защиты RTII | 1 | 50 | 0.017 | 486
406190804300PAC | 40.61.9.080.4300PAC | 40 | Миниатюрное универсальное электромеханическое реле; монтаж на печатную плату или в розетку; выводы с шагом 5мм; 1NO 16A; контакты AgSnO2; катушка 80B DC; степень защиты RTII; упаковка 10шт. | 1 | 10 | 0.017 | 517
406190804301 | 40.61.9.080.4301 | 40 | Миниатюрное универсальное электромеханическое реле; монтаж на печатную плату или в розетку; выводы с шагом 5мм; 1NO 16A; контакты AgSnO2; катушка 80B DC; влагозащита RTIII | 1 | 50 | 0.017 | 540
406190804301PAC | 40.61.9.080.4301PAC | 40 | Миниатюрное универсальное электромеханическое реле; монтаж на печатную плату или в розетку; выводы с шагом 5мм; 1NO 16A; контакты AgSnO2; катушка 80B DC; влагозащита RTIII; упаковка 10шт. | 1 | 10 | 0.017 | 571
406190900000 | 40.61.9.090.0000 | 40 | Миниатюрное универсальное электромеханическое реле; монтаж на печатную плату или в розетку; выводы с шагом 5мм; 1CO 16A; контакты AgCdO; катушка 90B DC; степень защиты RTII | 1 | 50 | 0.017 | 429
406190900000PAC | 40.61.9.090.0000PAC | 40 | Миниатюрное универсальное электромеханическое реле; монтаж на печатную плату или в розетку; выводы с шагом 5мм; 1CO 16A; контакты AgCdO; катушка 90B DC; степень защиты RTII; упаковка 10шт. | 1 | 10 | 0.017 | 460
406190900001 | 40.61.9.090.0001 | 40 | Миниатюрное универсальное электромеханическое реле; монтаж на печатную плату или в розетку; выводы с шагом 5мм; 1CO 16A; контакты AgCdO; катушка 90B DC; влагозащита RTIII | 1 | 50 | 0.017 | 482
406190900001PAC | 40.61.9.090.0001PAC | 40 | Миниатюрное универсальное электромеханическое реле; монтаж на печатную плату или в розетку; выводы с шагом 5мм; 1CO 16A; контакты AgCdO; катушка 90B DC; влагозащита RTIII; упаковка 10шт. | 1 | 10 | 0.017 | 514
406190900003 | 40.61.9.090.0003 | 40 | Миниатюрное универсальное электромеханическое реле; монтаж на печатную плату или в розетку; выводы с шагом 5мм; 1CO 16A; контакты AgCdO; катушка 90B DC; влагозащита RTIII; Высокая температура (+125°C) | 1 | 50 | 0.017 | 594
406190900003PAC | 40.61.9.090.0003PAC | 40 | Миниатюрное универсальное электромеханическое реле; монтаж на печатную плату или в розетку; выводы с шагом 5мм; 1CO 16A; контакты AgCdO; катушка 90B DC; влагозащита RTIII; Высокая температура (+125°C); упаковка 10шт. | 1 | 10 | 0.017 | 625
406190900300 | 40.61.9.090.0300 | 40 | Миниатюрное универсальное электромеханическое реле; монтаж на печатную плату или в розетку; выводы с шагом 5мм; 1NO 16A; контакты AgCdO; катушка 90B DC; степень защиты RTII | 1 | 50 | 0.017 | 429
406190900300PAC | 40.61.9.090.0300PAC | 40 | Миниатюрное универсальное электромеханическое реле; монтаж на печатную плату или в розетку; выводы с шагом 5мм; 1NO 16A; контакты AgCdO; катушка 90B DC; степень защиты RTII; упаковка 10шт. | 1 | 10 | 0.017 | 460
406190900301 | 40.61.9.090.0301 | 40 | Миниатюрное универсальное электромеханическое реле; монтаж на печатную плату или в розетку; выводы с шагом 5мм; 1NO 16A; контакты AgCdO; катушка 90B DC; влагозащита RTIII | 1 | 50 | 0.017 | 482
406190900301PAC | 40.61.9.090.0301PAC | 40 | Миниатюрное универсальное электромеханическое реле; монтаж на печатную плату или в розетку; выводы с шагом 5мм; 1NO 16A; контакты AgCdO; катушка 90B DC; влагозащита RTIII; упаковка 10шт. | 1 | 10 | 0.017 | 514
406190904000 | 40.61.9.090.4000 | 40 | Миниатюрное универсальное электромеханическое реле; монтаж на печатную плату или в розетку; выводы с шагом 5мм; 1CO 16A; контакты AgSnO2; катушка 90B DC; степень защиты RTII | 1 | 50 | 0.017 | 486
406190904000PAC | 40.61.9.090.4000PAC | 40 | Миниатюрное универсальное электромеханическое реле; монтаж на печатную плату или в розетку; выводы с шагом 5мм; 1CO 16A; контакты AgSnO2; катушка 90B DC; степень защиты RTII; упаковка 10шт. | 1 | 10 | 0.017 | 517
406190904001 | 40.61.9.090.4001 | 40 | Миниатюрное универсальное электромеханическое реле; монтаж на печатную плату или в розетку; выводы с шагом 5мм; 1CO 16A; контакты AgSnO2; катушка 90B DC; влагозащита RTIII | 1 | 50 | 0.017 | 540
406190904001PAC | 40.61.9.090.4001PAC | 40 | Миниатюрное универсальное электромеханическое реле; монтаж на печатную плату или в розетку; выводы с шагом 5мм; 1CO 16A; контакты AgSnO2; катушка 90B DC; влагозащита RTIII; упаковка 10шт. | 1 | 10 | 0.017 | 571
406190904300 | 40.61.9.090.4300 | 40 | Миниатюрное универсальное электромеханическое реле; монтаж на печатную плату или в розетку; выводы с шагом 5мм; 1NO 16A; контакты AgSnO2; катушка 90B DC; степень защиты RTII | 1 | 50 | 0.017 | 486
406190904300PAC | 40.61.9.090.4300PAC | 40 | Миниатюрное универсальное электромеханическое реле; монтаж на печатную плату или в розетку; выводы с шагом 5мм; 1NO 16A; контакты AgSnO2; катушка 90B DC; степень защиты RTII; упаковка 10шт. | 1 | 10 | 0.017 | 517
406190904301 | 40.61.9.090.4301 | 40 | Миниатюрное универсальное электромеханическое реле; монтаж на печатную плату или в розетку; выводы с шагом 5мм; 1NO 16A; контакты AgSnO2; катушка 90B DC; влагозащита RTIII | 1 | 50 | 0.017 | 540
406190904301PAC | 40.61.9.090.4301PAC | 40 | Миниатюрное универсальное электромеханическое реле; монтаж на печатную плату или в розетку; выводы с шагом 5мм; 1NO 16A; контакты AgSnO2; катушка 90B DC; влагозащита RTIII; упаковка 10шт. | 1 | 10 | 0.017 | 571
406191100000 | 40.61.9.110.0000 | 40 | Миниатюрное универсальное электромеханическое реле; монтаж на печатную плату или в розетку; выводы с шагом 5мм; 1CO 16A; контакты AgCdO; катушка 110B DC; степень защиты RTII | 1 | 50 | 0.017 | 429
406191100000PAC | 40.61.9.110.0000PAC | 40 | Миниатюрное универсальное электромеханическое реле; монтаж на печатную плату или в розетку; выводы с шагом 5мм; 1CO 16A; контакты AgCdO; катушка 110B DC; степень защиты RTII; упаковка 10шт. | 1 | 10 | 0.017 | 460
406191100001 | 40.61.9.110.0001 | 40 | Миниатюрное универсальное электромеханическое реле; монтаж на печатную плату или в розетку; выводы с шагом 5мм; 1CO 16A; контакты AgCdO; катушка 110B DC; влагозащита RTIII | 1 | 50 | 0.0169 | 509
406191100001PAC | 40.61.9.110.0001PAC | 40 | Миниатюрное универсальное электромеханическое реле; монтаж на печатную плату или в розетку; выводы с шагом 5мм; 1CO 16A; контакты AgCdO; катушка 110B DC; влагозащита RTIII; упаковка 10шт. | 1 | 10 | 0.0169 | 556
406191100003 | 40.61.9.110.0003 | 40 | Миниатюрное универсальное электромеханическое реле; монтаж на печатную плату или в розетку; выводы с шагом 5мм; 1CO 16A; контакты AgCdO; катушка 110B DC; влагозащита RTIII; Высокая температура (+125°C) | 1 | 50 | 0.017 | 594
406191100003PAC | 40.61.9.110.0003PAC | 40 | Миниатюрное универсальное электромеханическое реле; монтаж на печатную плату или в розетку; выводы с шагом 5мм; 1CO 16A; контакты AgCdO; катушка 110B DC; влагозащита RTIII; Высокая температура (+125°C); упаковка 10шт. | 1 | 10 | 0.017 | 625
406191100300 | 40.61.9.110.0300 | 40 | Миниатюрное универсальное электромеханическое реле; монтаж на печатную плату или в розетку; выводы с шагом 5мм; 1NO 16A; контакты AgCdO; катушка 110B DC; степень защиты RTII | 1 | 50 | 0.017 | 429
406191100300PAC | 40.61.9.110.0300PAC | 40 | Миниатюрное универсальное электромеханическое реле; монтаж на печатную плату или в розетку; выводы с шагом 5мм; 1NO 16A; контакты AgCdO; катушка 110B DC; степень защиты RTII; упаковка 10шт. | 1 | 10 | 0.017 | 460
406191100301 | 40.61.9.110.0301 | 40 | Миниатюрное универсальное электромеханическое реле; монтаж на печатную плату или в розетку; выводы с шагом 5мм; 1NO 16A; контакты AgCdO; катушка 110B DC; влагозащита RTIII | 1 | 50 | 0.017 | 482
406191100301PAC | 40.61.9.110.0301PAC | 40 | Миниатюрное универсальное электромеханическое реле; монтаж на печатную плату или в розетку; выводы с шагом 5мм; 1NO 16A; контакты AgCdO; катушка 110B DC; влагозащита RTIII; упаковка 10шт. | 1 | 10 | 0.017 | 514
406191100303 | 40.61.9.110.0303 | 40 | Миниатюрное универсальное электромеханическое реле; монтаж на печатную плату или в розетку; выводы с шагом 5мм; 1NO 16A; контакты AgCdO; катушка 110B DC; влагозащита RTIII; Высокая температура (+125°C) | 1 | 50 | 0.017 | 594
406191100303PAC | 40.61.9.110.0303PAC | 40 | Миниатюрное универсальное электромеханическое реле; монтаж на печатную плату или в розетку; выводы с шагом 5мм; 1NO 16A; контакты AgCdO; катушка 110B DC; влагозащита RTIII; Высокая температура (+125°C); упаковка 10шт. | 1 | 10 | 0.017 | 625
406191104000 | 40.61.9.110.4000 | 40 | Миниатюрное универсальное электромеханическое реле; монтаж на печатную плату или в розетку; выводы с шагом 5мм; 1CO 16A; контакты AgSnO2; катушка 110B DC; степень защиты RTII | 1 | 50 | 0.017 | 486
406191104000PAC | 40.61.9.110.4000PAC | 40 | Миниатюрное универсальное электромеханическое реле; монтаж на печатную плату или в розетку; выводы с шагом 5мм; 1CO 16A; контакты AgSnO2; катушка 110B DC; степень защиты RTII; упаковка 10шт. | 1 | 10 | 0.017 | 517
406191104001 | 40.61.9.110.4001 | 40 | Миниатюрное универсальное электромеханическое реле; монтаж на печатную плату или в розетку; выводы с шагом 5мм; 1CO 16A; контакты AgSnO2; катушка 110B DC; влагозащита RTIII | 1 | 50 | 0.017 | 540
406191104001PAC | 40.61.9.110.4001PAC | 40 | Миниатюрное универсальное электромеханическое реле; монтаж на печатную плату или в розетку; выводы с шагом 5мм; 1CO 16A; контакты AgSnO2; катушка 110B DC; влагозащита RTIII; упаковка 10шт. | 1 | 10 | 0.017 | 571
406191104300 | 40.61.9.110.4300 | 40 | Миниатюрное универсальное электромеханическое реле; монтаж на печатную плату или в розетку; выводы с шагом 5мм; 1NO 16A; контакты AgSnO2; катушка 110B DC; степень защиты RTII | 1 | 50 | 0.017 | 486
406191104300PAC | 40.61.9.110.4300PAC | 40 | Миниатюрное универсальное электромеханическое реле; монтаж на печатную плату или в розетку; выводы с шагом 5мм; 1NO 16A; контакты AgSnO2; катушка 110B DC; степень защиты RTII; упаковка 10шт. | 1 | 10 | 0.017 | 517
406191104301 | 40.61.9.110.4301 | 40 | Миниатюрное универсальное электромеханическое реле; монтаж на печатную плату или в розетку; выводы с шагом 5мм; 1NO 16A; контакты AgSnO2; катушка 110B DC; влагозащита RTIII | 1 | 50 | 0.017 | 540
406191104301PAC | 40.61.9.110.4301PAC | 40 | Миниатюрное универсальное электромеханическое реле; монтаж на печатную плату или в розетку; выводы с шагом 5мм; 1NO 16A; контакты AgSnO2; катушка 110B DC; влагозащита RTIII; упаковка 10шт. | 1 | 10 | 0.017 | 571
406191250000 | 40.61.9.125.0000 | 40 | Миниатюрное универсальное электромеханическое реле; монтаж на печатную плату или в розетку; выводы с шагом 5мм; 1CO 16A; контакты AgCdO; катушка 125В DC; степень защиты RTII | 1 | 50 | 0.0171 | 625
406191250000PAC | 40.61.9.125.0000PAC | 40 | Миниатюрное универсальное электромеханическое реле; монтаж на печатную плату или в розетку; выводы с шагом 5мм; 1CO 16A; контакты AgCdO; катушка 125В DC; степень защиты RTII; упаковка 10шт. | 1 | 10 | 0.0171 | 657
406191250001 | 40.61.9.125.0001 | 40 | Миниатюрное универсальное электромеханическое реле; монтаж на печатную плату или в розетку; выводы с шагом 5мм; 1CO 16A; контакты AgCdO; катушка 125В DC; влагозащита RTIII | 1 | 50 | 0.0171 | 680
406191250001PAC | 40.61.9.125.0001PAC | 40 | Миниатюрное универсальное электромеханическое реле; монтаж на печатную плату или в розетку; выводы с шагом 5мм; 1CO 16A; контакты AgCdO; катушка 125В DC; влагозащита RTIII; упаковка 10шт. | 1 | 10 | 0.0171 | 711
406191250003 | 40.61.9.125.0003 | 40 | Миниатюрное универсальное электромеханическое реле; монтаж на печатную плату или в розетку; выводы с шагом 5мм; 1CO 16A; контакты AgCdO; катушка 125B DC; влагозащита RTIII; Высокая температура (+125°C) | 1 | 50 | 0.017 | 790
406191250003PAC | 40.61.9.125.0003PAC | 40 | Миниатюрное универсальное электромеханическое реле; монтаж на печатную плату или в розетку; выводы с шагом 5мм; 1CO 16A; контакты AgCdO; катушка 125B DC; влагозащита RTIII; Высокая температура (+125°C); упаковка 10шт. | 1 | 10 | 0.017 | 822
406191250300 | 40.61.9.125.0300 | 40 | Миниатюрное универсальное электромеханическое реле; монтаж на печатную плату или в розетку; выводы с шагом 5мм; 1NO 16A; контакты AgCdO; катушка 125В DC; степень защиты RTII | 1 | 50 | 0.017 | 625
406191250300PAC | 40.61.9.125.0300PAC | 40 | Миниатюрное универсальное электромеханическое реле; монтаж на печатную плату или в розетку; выводы с шагом 5мм; 1NO 16A; контакты AgCdO; катушка 125В DC; степень защиты RTII; упаковка 10шт. | 1 | 10 | 0.017 | 657
406191250301 | 40.61.9.125.0301 | 40 | Миниатюрное универсальное электромеханическое реле; монтаж на печатную плату или в розетку; выводы с шагом 5мм; 1NO 16A; контакты AgCdO; катушка 125В DC; влагозащита RTIII | 1 | 50 | 0.017 | 680
406191250301PAC | 40.61.9.125.0301PAC | 40 | Миниатюрное универсальное электромеханическое реле; монтаж на печатную плату или в розетку; выводы с шагом 5мм; 1NO 16A; контакты AgCdO; катушка 125В DC; влагозащита RTIII; упаковка 10шт. | 1 | 10 | 0.017 | 711
406191250303 | 40.61.9.125.0303 | 40 | Миниатюрное универсальное электромеханическое реле; монтаж на печатную плату или в розетку; выводы с шагом 5мм; 1NO 16A; контакты AgCdO; катушка 125B DC; влагозащита RTIII; Высокая температура (+125°C) | 1 | 50 | 0.017 | 790
406191250303PAC | 40.61.9.125.0303PAC | 40 | Миниатюрное универсальное электромеханическое реле; монтаж на печатную плату или в розетку; выводы с шагом 5мм; 1NO 16A; контакты AgCdO; катушка 125B DC; влагозащита RTIII; Высокая температура (+125°C); упаковка 10шт. | 1 | 10 | 0.017 | 822
406191254000 | 40.61.9.125.4000 | 40 | Миниатюрное универсальное электромеханическое реле; монтаж на печатную плату или в розетку; выводы с шагом 5мм; 1CO 16A; контакты AgSnO2; катушка 125B DC; степень защиты RTII | 1 | 50 | 0.017 | 682
406191254000PAC | 40.61.9.125.4000PAC | 40 | Миниатюрное универсальное электромеханическое реле; монтаж на печатную плату или в розетку; выводы с шагом 5мм; 1CO 16A; контакты AgSnO2; катушка 125B DC; степень защиты RTII; упаковка 10шт. | 1 | 10 | 0.017 | 714
406191254001 | 40.61.9.125.4001 | 40 | Миниатюрное универсальное электромеханическое реле; монтаж на печатную плату или в розетку; выводы с шагом 5мм; 1CO 16A; контакты AgSnO2; катушка 125B DC; влагозащита RTIII | 1 | 50 | 0.017 | 735
406191254001PAC | 40.61.9.125.4001PAC | 40 | Миниатюрное универсальное электромеханическое реле; монтаж на печатную плату или в розетку; выводы с шагом 5мм; 1CO 16A; контакты AgSnO2; катушка 125B DC; влагозащита RTIII; упаковка 10шт. | 1 | 10 | 0.017 | 768
406191254300 | 40.61.9.125.4300 | 40 | Миниатюрное универсальное электромеханическое реле; монтаж на печатную плату или в розетку; выводы с шагом 5мм; 1NO 16A; контакты AgSnO2; катушка 125B DC; степень защиты RTII | 1 | 50 | 0.017 | 682
406191254300PAC | 40.61.9.125.4300PAC | 40 | Миниатюрное универсальное электромеханическое реле; монтаж на печатную плату или в розетку; выводы с шагом 5мм; 1NO 16A; контакты AgSnO2; катушка 125B DC; степень защиты RTII; упаковка 10шт. | 1 | 10 | 0.017 | 714
406191254301 | 40.61.9.125.4301 | 40 | Миниатюрное универсальное электромеханическое реле; монтаж на печатную плату или в розетку; выводы с шагом 5мм; 1NO 16A; контакты AgSnO2; катушка 125B DC; влагозащита RTIII | 1 | 50 | 0.017 | 735
406191254301PAC | 40.61.9.125.4301PAC | 40 | Миниатюрное универсальное электромеханическое реле; монтаж на печатную плату или в розетку; выводы с шагом 5мм; 1NO 16A; контакты AgSnO2; катушка 125B DC; влагозащита RTIII; упаковка 10шт. | 1 | 10 | 0.017 | 768
406191450000 | 40.61.9.145.0000 | 40 | Миниатюрное универсальное электромеханическое реле; монтаж на печатную плату или в розетку; выводы с шагом 5мм; 1CO 16A; контакты AgCdO; катушка 145B DC; степень защиты RTII | 1 | 50 | 0.017 | 625
406191450000PAC | 40.61.9.145.0000PAC | 40 | Миниатюрное универсальное электромеханическое реле; монтаж на печатную плату или в розетку; выводы с шагом 5мм; 1CO 16A; контакты AgCdO; катушка 145B DC; степень защиты RTII; упаковка 10шт. | 1 | 10 | 0.017 | 657
406191450001 | 40.61.9.145.0001 | 40 | Миниатюрное универсальное электромеханическое реле; монтаж на печатную плату или в розетку; выводы с шагом 5мм; 1CO 16A; контакты AgCdO; катушка 145B DC; влагозащита RTIII | 1 | 50 | 0.017 | 680
406191450001PAC | 40.61.9.145.0001PAC | 40 | Миниатюрное универсальное электромеханическое реле; монтаж на печатную плату или в розетку; выводы с шагом 5мм; 1CO 16A; контакты AgCdO; катушка 145B DC; влагозащита RTIII; упаковка 10шт. | 1 | 10 | 0.017 | 711
406191450003 | 40.61.9.145.0003 | 40 | Миниатюрное универсальное электромеханическое реле; монтаж на печатную плату или в розетку; выводы с шагом 5мм; 1CO 16A; контакты AgCdO; катушка 145B DC; влагозащита RTIII; Высокая температура (+125°C) | 1 | 50 | 0.017 | 790
406191450003PAC | 40.61.9.145.0003PAC | 40 | Миниатюрное универсальное электромеханическое реле; монтаж на печатную плату или в розетку; выводы с шагом 5мм; 1CO 16A; контакты AgCdO; катушка 145B DC; влагозащита RTIII; Высокая температура (+125°C); упаковка 10шт. | 1 | 10 | 0.017 | 822
406191450300 | 40.61.9.145.0300 | 40 | Миниатюрное универсальное электромеханическое реле; монтаж на печатную плату или в розетку; выводы с шагом 5мм; 1NO 16A; контакты AgCdO; катушка 145B DC; степень защиты RTII | 1 | 50 | 0.017 | 625
406191450300PAC | 40.61.9.145.0300PAC | 40 | Миниатюрное универсальное электромеханическое реле; монтаж на печатную плату или в розетку; выводы с шагом 5мм; 1NO 16A; контакты AgCdO; катушка 145B DC; степень защиты RTII; упаковка 10шт. | 1 | 10 | 0.017 | 657
406191450301 | 40.61.9.145.0301 | 40 | Миниатюрное универсальное электромеханическое реле; монтаж на печатную плату или в розетку; выводы с шагом 5мм; 1NO 16A; контакты AgCdO; катушка 145B DC; влагозащита RTIII | 1 | 50 | 0.017 | 680
406191450301PAC | 40.61.9.145.0301PAC | 40 | Миниатюрное универсальное электромеханическое реле; монтаж на печатную плату или в розетку; выводы с шагом 5мм; 1NO 16A; контакты AgCdO; катушка 145B DC; влагозащита RTIII; упаковка 10шт. | 1 | 10 | 0.017 | 711
406191454000 | 40.61.9.145.4000 | 40 | Миниатюрное универсальное электромеханическое реле; монтаж на печатную плату или в розетку; выводы с шагом 5мм; 1CO 16A; контакты AgSnO2; катушка 145B DC; степень защиты RTII | 1 | 50 | 0.017 | 682
406191454000PAC | 40.61.9.145.4000PAC | 40 | Миниатюрное универсальное электромеханическое реле; монтаж на печатную плату или в розетку; выводы с шагом 5мм; 1CO 16A; контакты AgSnO2; катушка 145B DC; степень защиты RTII; упаковка 10шт. | 1 | 10 | 0.017 | 714
406191454001 | 40.61.9.145.4001 | 40 | Миниатюрное универсальное электромеханическое реле; монтаж на печатную плату или в розетку; выводы с шагом 5мм; 1CO 16A; контакты AgSnO2; катушка 145B DC; влагозащита RTIII | 1 | 50 | 0.017 | 735
406191454001PAC | 40.61.9.145.4001PAC | 40 | Миниатюрное универсальное электромеханическое реле; монтаж на печатную плату или в розетку; выводы с шагом 5мм; 1CO 16A; контакты AgSnO2; катушка 145B DC; влагозащита RTIII; упаковка 10шт. | 1 | 10 | 0.017 | 768
406191454300 | 40.61.9.145.4300 | 40 | Миниатюрное универсальное электромеханическое реле; монтаж на печатную плату или в розетку; выводы с шагом 5мм; 1NO 16A; контакты AgSnO2; катушка 145B DC; степень защиты RTII | 1 | 50 | 0.017 | 682
406191454300PAC | 40.61.9.145.4300PAC | 40 | Миниатюрное универсальное электромеханическое реле; монтаж на печатную плату или в розетку; выводы с шагом 5мм; 1NO 16A; контакты AgSnO2; катушка 145B DC; степень защиты RTII; упаковка 10шт. | 1 | 10 | 0.017 | 714
406191454301 | 40.61.9.145.4301 | 40 | Миниатюрное универсальное электромеханическое реле; монтаж на печатную плату или в розетку; выводы с шагом 5мм; 1NO 16A; контакты AgSnO2; катушка 145B DC; влагозащита RTIII | 1 | 50 | 0.017 | 735
406191454301PAC | 40.61.9.145.4301PAC | 40 | Миниатюрное универсальное электромеханическое реле; монтаж на печатную плату или в розетку; выводы с шагом 5мм; 1NO 16A; контакты AgSnO2; катушка 145B DC; влагозащита RTIII; упаковка 10шт. | 1 | 10 | 0.017 | 768
406270120000 | 40.62.7.012.0000 | 40 | Миниатюрное универсальное электромеханическое реле; монтаж на печатную плату или в розетку; выводы с шагом 5мм; 2CO 10A; контакты AgNi; катушка 12В DC (чувствит.); степень защиты RTII | 1 | 50 | 0.0174 | 400
406270120000PAC | 40.62.7.012.0000PAC | 40 | Миниатюрное универсальное электромеханическое реле; монтаж на печатную плату или в розетку; выводы с шагом 5мм; 2CO 10A; контакты AgNi; катушка 12В DC (чувствит.); степень защиты RTII; упаковка 10шт. | 1 | 10 | 0.0174 | 432
406270124000 | 40.62.7.012.4000 | 40 | Миниатюрное универсальное электромеханическое реле; монтаж на печатную плату или в розетку; выводы с шагом 5мм; 2CO 10A; контакты AgSnO2; катушка 12В DC (чувствит.); степень защиты RTII | 1 | 50 | 0.0174 | 462
406270124000PAC | 40.62.7.012.4000PAC | 40 | Миниатюрное универсальное электромеханическое реле; монтаж на печатную плату или в розетку; выводы с шагом 5мм; 2CO 10A; контакты AgSnO2; катушка 12В DC (чувствит.); степень защиты RTII; упаковка 10шт. | 1 | 10 | 0.0174 | 493
406270240000 | 40.62.7.024.0000 | 40 | Миниатюрное универсальное электромеханическое реле; монтаж на печатную плату или в розетку; выводы с шагом 5мм; 2CO 10A; контакты AgNi; катушка 24В DC (чувствит.); степень защиты RTII | 1 | 50 | 0.0168 | 400
406270240000PAC | 40.62.7.024.0000PAC | 40 | Миниатюрное универсальное электромеханическое реле; монтаж на печатную плату или в розетку; выводы с шагом 5мм; 2CO 10A; контакты AgNi; катушка 24В DC (чувствит.); степень защиты RTII; упаковка 10шт. | 1 | 10 | 0.0168 | 432
406270244000 | 40.62.7.024.4000 | 40 | Миниатюрное универсальное электромеханическое реле; монтаж на печатную плату или в розетку; выводы с шагом 5мм; 2CO 10A; контакты AgSnO2; катушка 24В DC (чувствит.); степень защиты RTII | 1 | 50 | 0.0168 | 462
406270244000PAC | 40.62.7.024.4000PAC | 40 | Миниатюрное универсальное электромеханическое реле; монтаж на печатную плату или в розетку; выводы с шагом 5мм; 2CO 10A; контакты AgSnO2; катушка 24В DC (чувствит.); степень защиты RTII; упаковка 10шт. | 1 | 10 | 0.0168 | 493
406270480000 | 40.62.7.048.0000 | 40 | Миниатюрное универсальное электромеханическое реле; монтаж на печатную плату или в розетку; выводы с шагом 5мм; 2CO 10A; контакты AgNi; катушка 48В DC (чувствит.); степень защиты RTII | 1 | 50 | 0.0167 | 477
406270480000PAC | 40.62.7.048.0000PAC | 40 | Миниатюрное универсальное электромеханическое реле; монтаж на печатную плату или в розетку; выводы с шагом 5мм; 2CO 10A; контакты AgNi; катушка 48В DC (чувствит.); степень защиты RTII; упаковка 10шт. | 1 | 10 | 0.0167 | 510
406270484000 | 40.62.7.048.4000 | 40 | Миниатюрное универсальное электромеханическое реле; монтаж на печатную плату или в розетку; выводы с шагом 5мм; 2CO 10A; контакты AgSnO2; катушка 48В DC (чувствит.); степень защиты RTII | 1 | 50 | 0.0165 | 538
406270484000PAC | 40.62.7.048.4000PAC | 40 | Миниатюрное универсальное электромеханическое реле; монтаж на печатную плату или в розетку; выводы с шагом 5мм; 2CO 10A; контакты AgSnO2; катушка 48В DC (чувствит.); степень защиты RTII; упаковка 10шт. | 1 | 10 | 0.0165 | 570
406271100000 | 40.62.7.110.0000 | 40 | Миниатюрное универсальное электромеханическое реле; монтаж на печатную плату или в розетку; выводы с шагом 5мм; 2CO 10A; контакты AgNi; катушка 110В DC (чувствит.); степень защиты RTII | 1 | 50 | 0.0174 | 525
406271100000PAC | 40.62.7.110.0000PAC | 40 | Миниатюрное универсальное электромеханическое реле; монтаж на печатную плату или в розетку; выводы с шагом 5мм; 2CO 10A; контакты AgNi; катушка 110В DC (чувствит.); степень защиты RTII; упаковка 10шт. | 1 | 10 | 0.0174 | 558
406271104000 | 40.62.7.110.4000 | 40 | Миниатюрное универсальное электромеханическое реле; монтаж на печатную плату или в розетку; выводы с шагом 5мм; 2CO 10A; контакты AgSnO2; катушка 110В DC (чувствит.); степень защиты RTII | 1 | 50 | 0.0178 | 585
406271104000PAC | 40.62.7.110.4000PAC | 40 | Миниатюрное универсальное электромеханическое реле; монтаж на печатную плату или в розетку; выводы с шагом 5мм; 2CO 10A; контакты AgSnO2; катушка 110В DC (чувствит.); степень защиты RTII; упаковка 10шт. | 1 | 10 | 0.0178 | 618
406281100000 | 40.62.8.110.0000 | 40 | Миниатюрное универсальное электромеханическое реле; монтаж на печатную плату или в розетку; выводы с шагом 5мм; 2CO 10A; контакты AgNi; катушка 110В AC; степень защиты RTII | 1 | 50 | 0.0163 | 663
406281104000 | 40.62.8.110.4000 | 40 | Миниатюрное универсальное электромеханическое реле; монтаж на печатную плату или в розетку; выводы с шагом 5мм; 2CO 10A; контакты AgSnO2; катушка 110В АC; степень защиты RTII | 1 | 50 | 0.0163 | 723
406281200000 | 40.62.8.120.0000 | 40 | Миниатюрное универсальное электромеханическое реле; монтаж на печатную плату или в розетку; выводы с шагом 5мм; 2CO 10A; контакты AgNi; катушка 120В АC; степень защиты RTII | 1 | 50 | 0.0163 | 663
406281204000 | 40.62.8.120.4000 | 40 | Миниатюрное универсальное электромеханическое реле; монтаж на печатную плату или в розетку; выводы с шагом 5мм; 2CO 10A; контакты AgSnO2; катушка 120В АC; степень защиты RTII | 1 | 50 | 0.0163 | 723
406282300000 | 40.62.8.230.0000 | 40 | Миниатюрное универсальное электромеханическое реле; монтаж на печатную плату или в розетку; выводы с шагом 5мм; 2CO 10A; контакты AgNi; катушка 230В AC; степень защиты RTII | 1 | 50 | 0.0163 | 778
406282304000 | 40.62.8.230.4000 | 40 | Миниатюрное универсальное электромеханическое реле; монтаж на печатную плату или в розетку; выводы с шагом 5мм; 2CO 10A; контакты AgSnO2; катушка 230В AC; степень защиты RTII | 1 | 50 | 0.0163 | 838
406282400000 | 40.62.8.240.0000 | 40 | Миниатюрное универсальное электромеханическое реле; монтаж на печатную плату или в розетку; выводы с шагом 5мм; 2CO 10A; контакты AgNi; катушка 240В AC; степень защиты RTII | 1 | 50 | 0.0163 | 778
406282404000 | 40.62.8.240.4000 | 40 | Миниатюрное универсальное электромеханическое реле; монтаж на печатную плату или в розетку; выводы с шагом 5мм; 2CO 10A; контакты AgSnO2; катушка 240В AC; степень защиты RTII | 1 | 50 | 0.0163 | 838
406290120000 | 40.62.9.012.0000 | 40 | Миниатюрное универсальное электромеханическое реле; монтаж на печатную плату или в розетку; выводы с шагом 5мм; 2CO 10A; контакты AgNi; катушка 12В DC; степень защиты RTII | 1 | 50 | 0.0173 | 400
406290120000PAC | 40.62.9.012.0000PAC | 40 | Миниатюрное универсальное электромеханическое реле; монтаж на печатную плату или в розетку; выводы с шагом 5мм; 2CO 10A; контакты AgNi; катушка 12В DC; степень защиты RTII; упаковка 10шт. | 1 | 10 | 0.0173 | 432
406290124000 | 40.62.9.012.4000 | 40 | Миниатюрное универсальное электромеханическое реле; монтаж на печатную плату или в розетку; выводы с шагом 5мм; 2CO 10A; контакты AgSnO2; катушка 12В DC; степень защиты RTII | 1 | 50 | 0.0173 | 462
406290124000PAC | 40.62.9.012.4000PAC | 40 | Миниатюрное универсальное электромеханическое реле; монтаж на печатную плату или в розетку; выводы с шагом 5мм; 2CO 10A; контакты AgSnO2; катушка 12В DC; степень защиты RTII; упаковка 10шт. | 1 | 10 | 0.0173 | 493
406290240000 | 40.62.9.024.0000 | 40 | Миниатюрное универсальное электромеханическое реле; монтаж на печатную плату или в розетку; выводы с шагом 5мм; 2CO 10A; контакты AgNi; катушка 24В DC; степень защиты RTII | 1 | 50 | 0.0172 | 400
406290240000PAC | 40.62.9.024.0000PAC | 40 | Миниатюрное универсальное электромеханическое реле; монтаж на печатную плату или в розетку; выводы с шагом 5мм; 2CO 10A; контакты AgNi; катушка 24В DC; степень защиты RTII; упаковка 10шт. | 1 | 10 | 0.0172 | 432
406290244000 | 40.62.9.024.4000 | 40 | Миниатюрное универсальное электромеханическое реле; монтаж на печатную плату или в розетку; выводы с шагом 5мм; 2CO 10A; контакты AgSnO2; катушка 24В DC; степень защиты RTII | 1 | 50 | 0.0173 | 462
406290244000PAC | 40.62.9.024.4000PAC | 40 | Миниатюрное универсальное электромеханическое реле; монтаж на печатную плату или в розетку; выводы с шагом 5мм; 2CO 10A; контакты AgSnO2; катушка 24В DC; степень защиты RTII; упаковка 10шт. | 1 | 10 | 0.0173 | 493
406290480000 | 40.62.9.048.0000 | 40 | Миниатюрное универсальное электромеханическое реле; монтаж на печатную плату или в розетку; выводы с шагом 5мм; 2CO 10A; контакты AgNi; катушка 48В DC; степень защиты RTII | 1 | 50 | 0.0167 | 477
406290480000PAC | 40.62.9.048.0000PAC | 40 | Миниатюрное универсальное электромеханическое реле; монтаж на печатную плату или в розетку; выводы с шагом 5мм; 2CO 10A; контакты AgNi; катушка 48В DC; степень защиты RTII; упаковка 10шт. | 1 | 10 | 0.0167 | 510
406290484000 | 40.62.9.048.4000 | 40 | Миниатюрное универсальное электромеханическое реле; монтаж на печатную плату или в розетку; выводы с шагом 5мм; 2CO 10A; контакты AgSnO2; катушка 48В DC; степень защиты RTII | 1 | 50 | 0.017 | 538
406290484000PAC | 40.62.9.048.4000PAC | 40 | Миниатюрное универсальное электромеханическое реле; монтаж на печатную плату или в розетку; выводы с шагом 5мм; 2CO 10A; контакты AgSnO2; катушка 48В DC; степень защиты RTII; упаковка 10шт. | 1 | 10 | 0.017 | 570
406290600000 | 40.62.9.060.0000 | 40 | Миниатюрное универсальное электромеханическое реле; монтаж на печатную плату или в розетку; выводы с шагом 5мм; 2CO 10A; контакты AgNi; катушка 60В DC; степень защиты RTII | 1 | 50 | 0.017 | 477
406290600000PAC | 40.62.9.060.0000PAC | 40 | Миниатюрное универсальное электромеханическое реле; монтаж на печатную плату или в розетку; выводы с шагом 5мм; 2CO 10A; контакты AgNi; катушка 60В DC; степень защиты RTII; упаковка 10шт. | 1 | 10 | 0.017 | 510
406290604000 | 40.62.9.060.4000 | 40 | Миниатюрное универсальное электромеханическое реле; монтаж на печатную плату или в розетку; выводы с шагом 5мм; 2CO 10A; контакты AgSnO2; катушка 60В DC; степень защиты RTII | 1 | 50 | 0.017 | 538
406290604000PAC | 40.62.9.060.4000PAC | 40 | Миниатюрное универсальное электромеханическое реле; монтаж на печатную плату или в розетку; выводы с шагом 5мм; 2CO 10A; контакты AgSnO2; катушка 60В DC; степень защиты RTII; упаковка 10шт. | 1 | 10 | 0.017 | 570
406290900000 | 40.62.9.090.0000 | 40 | Миниатюрное универсальное электромеханическое реле; монтаж на печатную плату или в розетку; выводы с шагом 5мм; 2CO 10A; контакты AgNi; катушка 90В DC; степень защиты RTII | 1 | 50 | 0.017 | 525
406290900000PAC | 40.62.9.090.0000PAC | 40 | Миниатюрное универсальное электромеханическое реле; монтаж на печатную плату или в розетку; выводы с шагом 5мм; 2CO 10A; контакты AgNi; катушка 90В DC; степень защиты RTII; упаковка 10шт. | 1 | 10 | 0.017 | 558
406290904000 | 40.62.9.090.4000 | 40 | Миниатюрное универсальное электромеханическое реле; монтаж на печатную плату или в розетку; выводы с шагом 5мм; 2CO 10A; контакты AgSnO2; катушка 90В DC; степень защиты RTII | 1 | 50 | 0.017 | 585
406290904000PAC | 40.62.9.090.4000PAC | 40 | Миниатюрное универсальное электромеханическое реле; монтаж на печатную плату или в розетку; выводы с шагом 5мм; 2CO 10A; контакты AgSnO2; катушка 90В DC; степень защиты RTII; упаковка 10шт. | 1 | 10 | 0.017 | 618
406291100000 | 40.62.9.110.0000 | 40 | Миниатюрное универсальное электромеханическое реле; монтаж на печатную плату или в розетку; выводы с шагом 5мм; 2CO 10A; контакты AgNi; катушка 110В DC; степень защиты RTII | 1 | 50 | 0.0172 | 525
406291100000PAC | 40.62.9.110.0000PAC | 40 | Миниатюрное универсальное электромеханическое реле; монтаж на печатную плату или в розетку; выводы с шагом 5мм; 2CO 10A; контакты AgNi; катушка 110В DC; степень защиты RTII; упаковка 10шт. | 1 | 10 | 0.0172 | 558
406291104000 | 40.62.9.110.4000 | 40 | Миниатюрное универсальное электромеханическое реле; монтаж на печатную плату или в розетку; выводы с шагом 5мм; 2CO 10A; контакты AgSnO2; катушка 110В DC; степень защиты RTII | 1 | 50 | 0.0173 | 585
406291104000PAC | 40.62.9.110.4000PAC | 40 | Миниатюрное универсальное электромеханическое реле; монтаж на печатную плату или в розетку; выводы с шагом 5мм; 2CO 10A; контакты AgSnO2; катушка 110В DC; степень защиты RTII; упаковка 10шт. | 1 | 10 | 0.0173 | 618
413180240000 | 41.31.8.024.0000 | 41 | Низкопрофильное миниатюрное электромеханическое реле; монтаж на печатную плату; выводы с шагом 3.5мм; 1CO 12A; Контакты AgNi; катушка 24В AС; степень защиты RTII | 1 | 20 | 0.0128 | 330
413182300000 | 41.31.8.230.0000 | 41 | Низкопрофильное миниатюрное электромеханическое реле; монтаж на печатную плату; выводы с шагом 3.5мм; 1CO 12A; Контакты AgNi; катушка 230В AС; степень защиты RTII | 1 | 20 | 0.0128 | 584
413190050010 | 41.31.9.005.0010 | 41 | Низкопрофильное миниатюрное электромеханическое реле; монтаж на печатную плату; выводы с шагом 3.5мм; 1CO 12A; Контакты AgNi; катушка 5В DС; степень защиты RTII | 1 | 20 | 0.0124 | 351
413190050011 | 41.31.9.005.0011 | 41 | Низкопрофильное миниатюрное электромеханическое реле; монтаж на печатную плату; выводы с шагом 3.5мм; 1CO 12A; Контакты AgNi; катушка 5В DС; влагозащита RTIII | 1 | 20 | 0.0124 | 399
413190050310 | 41.31.9.005.0310 | 41 | Низкопрофильное миниатюрное электромеханическое реле; монтаж на печатную плату; выводы с шагом 3.5мм; 1NO 12A; Контакты AgNi; катушка 5В DС; степень защиты RTII | 1 | 20 | 0.0124 | 351
413190050311 | 41.31.9.005.0311 | 41 | Низкопрофильное миниатюрное электромеханическое реле; монтаж на печатную плату; выводы с шагом 3.5мм; 1NO 12A; Контакты AgNi; катушка 5В DС; влагозащита RTIII | 1 | 20 | 0.0124 | 399
413190054010 | 41.31.9.005.4010 | 41 | Низкопрофильное миниатюрное электромеханическое реле; монтаж на печатную плату; выводы с шагом 3.5мм; 1CO 12A; Контакты AgSnO2; катушка 5В DС; степень защиты RTII | 1 | 20 | 0.0124 | 450
413190054011 | 41.31.9.005.4011 | 41 | Низкопрофильное миниатюрное электромеханическое реле; монтаж на печатную плату; выводы с шагом 3.5мм; 1CO 12A; Контакты AgSnO2; катушка 5В DС; влагозащита RTIII | 1 | 20 | 0.0124 | 487
413190054310 | 41.31.9.005.4310 | 41 | Низкопрофильное миниатюрное электромеханическое реле; монтаж на печатную плату; выводы с шагом 3.5мм; 1NO 12A; Контакты AgSnO2; катушка 5В DС; степень защиты RTII | 1 | 20 | 0.0124 | 450
413190054311 | 41.31.9.005.4311 | 41 | Низкопрофильное миниатюрное электромеханическое реле; монтаж на печатную плату; выводы с шагом 3.5мм; 1NO 12A; Контакты AgSnO2; катушка 5В DС; влагозащита RTIII | 1 | 20 | 0.0124 | 487
413190055010 | 41.31.9.005.5010 | 41 | Низкопрофильное миниатюрное электромеханическое реле; монтаж на печатную плату; выводы с шагом 3.5мм; 1CO 12A; Контакты AgNi+Au; катушка 5В DС; степень защиты RTII | 1 | 20 | 0.0124 | 585
413190055310 | 41.31.9.005.5310 | 41 | Низкопрофильное миниатюрное электромеханическое реле; монтаж на печатную плату; выводы с шагом 3.5мм; 1NO 12A; Контакты AgNi+Au; катушка 5В DС; степень защиты RTII | 1 | 20 | 0.0124 | 585
413190060010 | 41.31.9.006.0010 | 41 | Низкопрофильное миниатюрное электромеханическое реле; монтаж на печатную плату; выводы с шагом 3.5мм; 1CO 12A; Контакты AgNi; катушка 6В DС; степень защиты RTII | 1 | 20 | 0.0124 | 351
413190060011 | 41.31.9.006.0011 | 41 | Низкопрофильное миниатюрное электромеханическое реле; монтаж на печатную плату; выводы с шагом 3.5мм; 1CO 12A; Контакты AgNi; катушка 6В DС; влагозащита RTIII | 1 | 20 | 0.0124 | 399
413190060310 | 41.31.9.006.0310 | 41 | Низкопрофильное миниатюрное электромеханическое реле; монтаж на печатную плату; выводы с шагом 3.5мм; 1NO 12A; Контакты AgNi; катушка 6В DС; степень защиты RTII | 1 | 20 | 0.0124 | 351
413190060311 | 41.31.9.006.0311 | 41 | Низкопрофильное миниатюрное электромеханическое реле; монтаж на печатную плату; выводы с шагом 3.5мм; 1NO 12A; Контакты AgNi; катушка 6В DС; влагозащита RTIII | 1 | 20 | 0.0124 | 399
413190064010 | 41.31.9.006.4010 | 41 | Низкопрофильное миниатюрное электромеханическое реле; монтаж на печатную плату; выводы с шагом 3.5мм; 1CO 12A; Контакты AgSnO2; катушка 6В DС; степень защиты RTII | 1 | 20 | 0.0124 | 450
413190064011 | 41.31.9.006.4011 | 41 | Низкопрофильное миниатюрное электромеханическое реле; монтаж на печатную плату; выводы с шагом 3.5мм; 1CO 12A; Контакты AgSnO2; катушка 6В DС; влагозащита RTIII | 1 | 20 | 0.0124 | 487
413190064310 | 41.31.9.006.4310 | 41 | Низкопрофильное миниатюрное электромеханическое реле; монтаж на печатную плату; выводы с шагом 3.5мм; 1NO 12A; Контакты AgSnO2; катушка 6В DС; степень защиты RTII | 1 | 20 | 0.0124 | 450
413190064311 | 41.31.9.006.4311 | 41 | Низкопрофильное миниатюрное электромеханическое реле; монтаж на печатную плату; выводы с шагом 3.5мм; 1NO 12A; Контакты AgSnO2; катушка 6В DС; влагозащита RTIII | 1 | 20 | 0.0124 | 487
413190065010 | 41.31.9.006.5010 | 41 | Низкопрофильное миниатюрное электромеханическое реле; монтаж на печатную плату; выводы с шагом 3.5мм; 1CO 12A; Контакты AgNi+Au; катушка 6В DС; степень защиты RTII | 1 | 20 | 0.0124 | 585
413190065011 | 41.31.9.006.5011 | 41 | Низкопрофильное миниатюрное электромеханическое реле; монтаж на печатную плату; выводы с шагом 3.5мм; 1CO 12A; Контакты AgNi+Au; катушка 6В DС; влагозащита RTIII | 1 | 20 | 0.0124 | 642
413190065310 | 41.31.9.006.5310 | 41 | Низкопрофильное миниатюрное электромеханическое реле; монтаж на печатную плату; выводы с шагом 3.5мм; 1NO 12A; Контакты AgNi+Au; катушка 6В DС; степень защиты RTII | 1 | 20 | 0.0124 | 585
413190065311 | 41.31.9.006.5311 | 41 | Низкопрофильное миниатюрное электромеханическое реле; монтаж на печатную плату; выводы с шагом 3.5мм; 1NO 12A; Контакты AgNi+Au; катушка 6В DС; влагозащита RTIII | 1 | 20 | 0.0124 | 642
413190090010 | 41.31.9.009.0010 | 41 | Низкопрофильное миниатюрное электромеханическое реле; монтаж на печатную плату; выводы с шагом 3.5мм; 1CO 12A; Контакты AgNi; катушка 9В DС; степень защиты RTII | 1 | 20 | 0.0124 | 351
413190120010 | 41.31.9.012.0010 | 41 | Низкопрофильное миниатюрное электромеханическое реле; монтаж на печатную плату; выводы с шагом 3.5мм; 1CO 12A; Контакты AgNi; катушка 12В DС; степень защиты RTII | 1 | 20 | 0.0124 | 261
413190120011 | 41.31.9.012.0011 | 41 | Низкопрофильное миниатюрное электромеханическое реле; монтаж на печатную плату; выводы с шагом 3.5мм; 1CO 12A; Контакты AgNi; катушка 12В DС; влагозащита RTIII | 1 | 20 | 0.0124 | 299
413190120310 | 41.31.9.012.0310 | 41 | Низкопрофильное миниатюрное электромеханическое реле; монтаж на печатную плату; выводы с шагом 3.5мм; 1NO 12A; Контакты AgNi; катушка 12В DС; степень защиты RTII | 1 | 20 | 0.0124 | 261
413190120311 | 41.31.9.012.0311 | 41 | Низкопрофильное миниатюрное электромеханическое реле; монтаж на печатную плату; выводы с шагом 3.5мм; 1NO 12A; Контакты AgNi; катушка 12В DС; влагозащита RTIII | 1 | 20 | 0.0124 | 299
413190124010 | 41.31.9.012.4010 | 41 | Низкопрофильное миниатюрное электромеханическое реле; монтаж на печатную плату; выводы с шагом 3.5мм; 1CO 12A; Контакты AgSnO2; катушка 12В DС; степень защиты RTII | 1 | 20 | 0.0124 | 350
413190124011 | 41.31.9.012.4011 | 41 | Низкопрофильное миниатюрное электромеханическое реле; монтаж на печатную плату; выводы с шагом 3.5мм; 1CO 12A; Контакты AgSnO2; катушка 12В DС; влагозащита RTIII | 1 | 20 | 0.0124 | 388
413190124310 | 41.31.9.012.4310 | 41 | Низкопрофильное миниатюрное электромеханическое реле; монтаж на печатную плату; выводы с шагом 3.5мм; 1NO 12A; Контакты AgSnO2; катушка 12В DС; степень защиты RTII | 1 | 20 | 0.0124 | 350
413190124311 | 41.31.9.012.4311 | 41 | Низкопрофильное миниатюрное электромеханическое реле; монтаж на печатную плату; выводы с шагом 3.5мм; 1NO 12A; Контакты AgSnO2; катушка 12В DС; влагозащита RTIII | 1 | 20 | 0.0124 | 388
413190125010 | 41.31.9.012.5010 | 41 | Низкопрофильное миниатюрное электромеханическое реле; монтаж на печатную плату; выводы с шагом 3.5мм; 1CO 12A; Контакты AgNi+Au; катушка 12В DС; степень защиты RTII | 1 | 20 | 0.0124 | 499
413190125011 | 41.31.9.012.5011 | 41 | Низкопрофильное миниатюрное электромеханическое реле; монтаж на печатную плату; выводы с шагом 3.5мм; 1CO 12A; Контакты AgNi+Au; катушка 12В DС; влагозащита RTIII | 1 | 20 | 0.0124 | 560
413190125310 | 41.31.9.012.5310 | 41 | Низкопрофильное миниатюрное электромеханическое реле; монтаж на печатную плату; выводы с шагом 3.5мм; 1NO 12A; Контакты AgNi+Au; катушка 12В DС; степень защиты RTII | 1 | 20 | 0.0124 | 499
413190125311 | 41.31.9.012.5311 | 41 | Низкопрофильное миниатюрное электромеханическое реле; монтаж на печатную плату; выводы с шагом 3.5мм; 1NO 12A; Контакты AgNi+Au; катушка 12В DС; влагозащита RTIII | 1 | 20 | 0.0124 | 560
413190240010 | 41.31.9.024.0010 | 41 | Низкопрофильное миниатюрное электромеханическое реле; монтаж на печатную плату; выводы с шагом 3.5мм; 1CO 12A; Контакты AgNi; катушка 24В DС; степень защиты RTII | 1 | 20 | 0.0124 | 261
413190240011 | 41.31.9.024.0011 | 41 | Низкопрофильное миниатюрное электромеханическое реле; монтаж на печатную плату; выводы с шагом 3.5мм; 1CO 12A; Контакты AgNi; катушка 24В DС; влагозащита RTIII | 1 | 20 | 0.0124 | 299
413190240310 | 41.31.9.024.0310 | 41 | Низкопрофильное миниатюрное электромеханическое реле; монтаж на печатную плату; выводы с шагом 3.5мм; 1NO 12A; Контакты AgNi; катушка 24В DС; степень защиты RTII | 1 | 20 | 0.0124 | 261
413190240311 | 41.31.9.024.0311 | 41 | Низкопрофильное миниатюрное электромеханическое реле; монтаж на печатную плату; выводы с шагом 3.5мм; 1NO 12A; Контакты AgNi; катушка 24В DС; влагозащита RTIII | 1 | 20 | 0.0124 | 299
413190244010 | 41.31.9.024.4010 | 41 | Низкопрофильное миниатюрное электромеханическое реле; монтаж на печатную плату; выводы с шагом 3.5мм; 1CO 12A; Контакты AgSnO2; катушка 24В DС; степень защиты RTII | 1 | 20 | 0.0124 | 350
413190244011 | 41.31.9.024.4011 | 41 | Низкопрофильное миниатюрное электромеханическое реле; монтаж на печатную плату; выводы с шагом 3.5мм; 1CO 12A; Контакты AgSnO2; катушка 24В DС; влагозащита RTIII | 1 | 20 | 0.0124 | 388
413190244310 | 41.31.9.024.4310 | 41 | Низкопрофильное миниатюрное электромеханическое реле; монтаж на печатную плату; выводы с шагом 3.5мм; 1NO 12A; Контакты AgSnO2; катушка 24В DС; степень защиты RTII | 1 | 20 | 0.0124 | 350
413190244311 | 41.31.9.024.4311 | 41 | Низкопрофильное миниатюрное электромеханическое реле; монтаж на печатную плату; выводы с шагом 3.5мм; 1NO 12A; Контакты AgSnO2; катушка 24В DС; влагозащита RTIII | 1 | 20 | 0.0124 | 388
413190245010 | 41.31.9.024.5010 | 41 | Низкопрофильное миниатюрное электромеханическое реле; монтаж на печатную плату; выводы с шагом 3.5мм; 1CO 12A; Контакты AgNi+Au; катушка 24В DС; степень защиты RTII | 1 | 20 | 0.0124 | 499
413190245011 | 41.31.9.024.5011 | 41 | Низкопрофильное миниатюрное электромеханическое реле; монтаж на печатную плату; выводы с шагом 3.5мм; 1CO 12A; Контакты AgNi+Au; катушка 24В DС; влагозащита RTIII | 1 | 20 | 0.0124 | 560
413190245310 | 41.31.9.024.5310 | 41 | Низкопрофильное миниатюрное электромеханическое реле; монтаж на печатную плату; выводы с шагом 3.5мм; 1NO 12A; Контакты AgNi+Au; катушка 24В DС; степень защиты RTII | 1 | 20 | 0.0124 | 499
413190245311 | 41.31.9.024.5311 | 41 | Низкопрофильное миниатюрное электромеханическое реле; монтаж на печатную плату; выводы с шагом 3.5мм; 1NO 12A; Контакты AgNi+Au; катушка 24В DС; влагозащита RTIII | 1 | 20 | 0.0124 | 560
413190480010 | 41.31.9.048.0010 | 41 | Низкопрофильное миниатюрное электромеханическое реле; монтаж на печатную плату; выводы с шагом 3.5мм; 1CO 12A; Контакты AgNi; катушка 48В DС; степень защиты RTII | 1 | 20 | 0.0124 | 345
413190480011 | 41.31.9.048.0011 | 41 | Низкопрофильное миниатюрное электромеханическое реле; монтаж на печатную плату; выводы с шагом 3.5мм; 1CO 12A; Контакты AgNi; катушка 48В DС; влагозащита RTIII | 1 | 20 | 0.0124 | 399
413190480310 | 41.31.9.048.0310 | 41 | Низкопрофильное миниатюрное электромеханическое реле; монтаж на печатную плату; выводы с шагом 3.5мм; 1NO 12A; Контакты AgNi; катушка 48В DС; степень защиты RTII | 1 | 20 | 0.0124 | 345
413190480311 | 41.31.9.048.0311 | 41 | Низкопрофильное миниатюрное электромеханическое реле; монтаж на печатную плату; выводы с шагом 3.5мм; 1NO 12A; Контакты AgNi; катушка 48В DС; влагозащита RTIII | 1 | 20 | 0.0124 | 399
413190484010 | 41.31.9.048.4010 | 41 | Низкопрофильное миниатюрное электромеханическое реле; монтаж на печатную плату; выводы с шагом 3.5мм; 1CO 12A; Контакты AgSnO2; катушка 48В DС; степень защиты RTII | 1 | 20 | 0.0124 | 450
413190484011 | 41.31.9.048.4011 | 41 | Низкопрофильное миниатюрное электромеханическое реле; монтаж на печатную плату; выводы с шагом 3.5мм; 1CO 12A; Контакты AgSnO2; катушка 48В DС; влагозащита RTIII | 1 | 20 | 0.0124 | 487
413190484310 | 41.31.9.048.4310 | 41 | Низкопрофильное миниатюрное электромеханическое реле; монтаж на печатную плату; выводы с шагом 3.5мм; 1NO 12A; Контакты AgSnO2; катушка 48В DС; степень защиты RTII | 1 | 20 | 0.0124 | 450
413190484311 | 41.31.9.048.4311 | 41 | Низкопрофильное миниатюрное электромеханическое реле; монтаж на печатную плату; выводы с шагом 3.5мм; 1NO 12A; Контакты AgSnO2; катушка 48В DС; влагозащита RTIII | 1 | 20 | 0.0124 | 487
413190485010 | 41.31.9.048.5010 | 41 | Низкопрофильное миниатюрное электромеханическое реле; монтаж на печатную плату; выводы с шагом 3.5мм; 1CO 12A; Контакты AgNi+Au; катушка 48В DС; степень защиты RTII | 1 | 20 | 0.0124 | 585
413190485011 | 41.31.9.048.5011 | 41 | Низкопрофильное миниатюрное электромеханическое реле; монтаж на печатную плату; выводы с шагом 3.5мм; 1CO 12A; Контакты AgNi+Au; катушка 48В DС; влагозащита RTIII | 1 | 20 | 0.0124 | 642
413190485310 | 41.31.9.048.5310 | 41 | Низкопрофильное миниатюрное электромеханическое реле; монтаж на печатную плату; выводы с шагом 3.5мм; 1NO 12A; Контакты AgNi+Au; катушка 48В DС; степень защиты RTII | 1 | 20 | 0.0124 | 585
413190485311 | 41.31.9.048.5311 | 41 | Низкопрофильное миниатюрное электромеханическое реле; монтаж на печатную плату; выводы с шагом 3.5мм; 1NO 12A; Контакты AgNi+Au; катушка 48В DС; влагозащита RTIII | 1 | 20 | 0.0124 | 642
413190600010 | 41.31.9.060.0010 | 41 | Низкопрофильное миниатюрное электромеханическое реле; монтаж на печатную плату; выводы с шагом 3.5мм; 1CO 12A; Контакты AgNi; катушка 60В DС; степень защиты RTII | 1 | 20 | 0.0124 | 351
413190600011 | 41.31.9.060.0011 | 41 | Низкопрофильное миниатюрное электромеханическое реле; монтаж на печатную плату; выводы с шагом 3.5мм; 1CO 12A; Контакты AgNi; катушка 60В DС; влагозащита RTIII | 1 | 20 | 0.0124 | 399
413190600310 | 41.31.9.060.0310 | 41 | Низкопрофильное миниатюрное электромеханическое реле; монтаж на печатную плату; выводы с шагом 3.5мм; 1NO 12A; Контакты AgNi; катушка 60В DС; степень защиты RTII | 1 | 20 | 0.0124 | 351
413190600311 | 41.31.9.060.0311 | 41 | Низкопрофильное миниатюрное электромеханическое реле; монтаж на печатную плату; выводы с шагом 3.5мм; 1NO 12A; Контакты AgNi; катушка 60В DС; влагозащита RTIII | 1 | 20 | 0.0124 | 399
413190604010 | 41.31.9.060.4010 | 41 | Низкопрофильное миниатюрное электромеханическое реле; монтаж на печатную плату; выводы с шагом 3.5мм; 1CO 12A; Контакты AgSnO2; катушка 60В DС; степень защиты RTII | 1 | 20 | 0.0124 | 450
413190604011 | 41.31.9.060.4011 | 41 | Низкопрофильное миниатюрное электромеханическое реле; монтаж на печатную плату; выводы с шагом 3.5мм; 1CO 12A; Контакты AgSnO2; катушка 60В DС; влагозащита RTIII | 1 | 20 | 0.0124 | 487
413190604310 | 41.31.9.060.4310 | 41 | Низкопрофильное миниатюрное электромеханическое реле; монтаж на печатную плату; выводы с шагом 3.5мм; 1NO 12A; Контакты AgSnO2; катушка 60В DС; степень защиты RTII | 1 | 20 | 0.0124 | 450
413190604311 | 41.31.9.060.4311 | 41 | Низкопрофильное миниатюрное электромеханическое реле; монтаж на печатную плату; выводы с шагом 3.5мм; 1NO 12A; Контакты AgSnO2; катушка 60В DС; влагозащита RTIII | 1 | 20 | 0.0124 | 487
413190605010 | 41.31.9.060.5010 | 41 | Низкопрофильное миниатюрное электромеханическое реле; монтаж на печатную плату; выводы с шагом 3.5мм; 1CO 12A; Контакты AgNi+Au; катушка 60В DС; степень защиты RTII | 1 | 20 | 0.0124 | 585
413190605011 | 41.31.9.060.5011 | 41 | Низкопрофильное миниатюрное электромеханическое реле; монтаж на печатную плату; выводы с шагом 3.5мм; 1CO 12A; Контакты AgNi+Au; катушка 60В DС; влагозащита RTIII | 1 | 20 | 0.0124 | 642
413190605310 | 41.31.9.060.5310 | 41 | Низкопрофильное миниатюрное электромеханическое реле; монтаж на печатную плату; выводы с шагом 3.5мм; 1NO 12A; Контакты AgNi+Au; катушка 60В DС; степень защиты RTII | 1 | 20 | 0.0124 | 585
413190605311 | 41.31.9.060.5311 | 41 | Низкопрофильное миниатюрное электромеханическое реле; монтаж на печатную плату; выводы с шагом 3.5мм; 1NO 12A; Контакты AgNi+Au; катушка 60В DС; влагозащита RTIII | 1 | 20 | 0.0124 | 642
413191100010 | 41.31.9.110.0010 | 41 | Низкопрофильное миниатюрное электромеханическое реле; монтаж на печатную плату; выводы с шагом 3.5мм; 1CO 12A; Контакты AgNi; катушка 110В DС; степень защиты RTII | 1 | 20 | 0.0124 | 405
413191100011 | 41.31.9.110.0011 | 41 | Низкопрофильное миниатюрное электромеханическое реле; монтаж на печатную плату; выводы с шагом 3.5мм; 1CO 12A; Контакты AgNi; катушка 110В DС; влагозащита RTIII | 1 | 20 | 0.0124 | 460
413191100310 | 41.31.9.110.0310 | 41 | Низкопрофильное миниатюрное электромеханическое реле; монтаж на печатную плату; выводы с шагом 3.5мм; 1NO 12A; Контакты AgNi; катушка 110В DС; степень защиты RTII | 1 | 20 | 0.0124 | 405
413191100311 | 41.31.9.110.0311 | 41 | Низкопрофильное миниатюрное электромеханическое реле; монтаж на печатную плату; выводы с шагом 3.5мм; 1NO 12A; Контакты AgNi; катушка 110В DС; влагозащита RTIII | 1 | 20 | 0.0124 | 460
413191104010 | 41.31.9.110.4010 | 41 | Низкопрофильное миниатюрное электромеханическое реле; монтаж на печатную плату; выводы с шагом 3.5мм; 1CO 12A; Контакты AgSnO2; катушка 110В DС; степень защиты RTII | 1 | 20 | 0.0124 | 511
413191104011 | 41.31.9.110.4011 | 41 | Низкопрофильное миниатюрное электромеханическое реле; монтаж на печатную плату; выводы с шагом 3.5мм; 1CO 12A; Контакты AgSnO2; катушка 110В DС; влагозащита RTIII | 1 | 20 | 0.0124 | 549
413191104310 | 41.31.9.110.4310 | 41 | Низкопрофильное миниатюрное электромеханическое реле; монтаж на печатную плату; выводы с шагом 3.5мм; 1NO 12A; Контакты AgSnO2; катушка 110В DС; степень защиты RTII | 1 | 20 | 0.0124 | 511
413191104311 | 41.31.9.110.4311 | 41 | Низкопрофильное миниатюрное электромеханическое реле; монтаж на печатную плату; выводы с шагом 3.5мм; 1NO 12A; Контакты AgSnO2; катушка 110В DС; влагозащита RTIII | 1 | 20 | 0.0124 | 549
413191105010 | 41.31.9.110.5010 | 41 | Низкопрофильное миниатюрное электромеханическое реле; монтаж на печатную плату; выводы с шагом 3.5мм; 1CO 12A; Контакты AgNi+Au; катушка 110В DС; степень защиты RTII | 1 | 20 | 0.0124 | 642
413191105011 | 41.31.9.110.5011 | 41 | Низкопрофильное миниатюрное электромеханическое реле; монтаж на печатную плату; выводы с шагом 3.5мм; 1CO 12A; Контакты AgNi+Au; катушка 110В DС; влагозащита RTIII | 1 | 20 | 0.0124 | 690
413191105310 | 41.31.9.110.5310 | 41 | Низкопрофильное миниатюрное электромеханическое реле; монтаж на печатную плату; выводы с шагом 3.5мм; 1NO 12A; Контакты AgNi+Au; катушка 110В DС; степень защиты RTII | 1 | 20 | 0.0124 | 642
413191105311 | 41.31.9.110.5311 | 41 | Низкопрофильное миниатюрное электромеханическое реле; монтаж на печатную плату; выводы с шагом 3.5мм; 1NO 12A; Контакты AgNi+Au; катушка 110В DС; влагозащита RTIII | 1 | 20 | 0.0124 | 690
415260124016 | 41.52.6.012.4016 | 41 | Низкопрофильное миниатюрное электромеханическое реле; монтаж на печатную плату; выводы с шагом 5мм; 2CO 8A; Контакты AgSnO2; 2 бистабильные катушки 12В DС; степень защиты RTII | 1 | 20 | 0.0105 | 707
415260244016 | 41.52.6.024.4016 | 41 | Низкопрофильное миниатюрное электромеханическое реле; монтаж на печатную плату; выводы с шагом 5мм; 2CO 8A; Контакты AgSnO2; 2 бистабильные катушки 24В DС; степень защиты RTII | 1 | 20 | 0.0105 | 707
415280240000 | 41.52.8.024.0000 | 41 | Низкопрофильное миниатюрное электромеханическое реле; монтаж на печатную плату; выводы с шагом 5мм; 2CO 8A; Контакты AgNi; катушка 24В AС; степень защиты RTII | 1 | 20 | 0.013 | 399
415282300000 | 41.52.8.230.0000 | 41 | Низкопрофильное миниатюрное электромеханическое реле; монтаж на печатную плату; выводы с шагом 5мм; 2CO 8A; Контакты AgNi; катушка 230В AС; степень защиты RTII | 1 | 20 | 0.013 | 642
415290050010 | 41.52.9.005.0010 | 41 | Низкопрофильное миниатюрное электромеханическое реле; монтаж на печатную плату; выводы с шагом 5мм; 2CO 8A; Контакты AgNi; катушка 5В DС; степень защиты RTII | 1 | 20 | 0.0116 | 384
415290050011 | 41.52.9.005.0011 | 41 | Низкопрофильное миниатюрное электромеханическое реле; монтаж на печатную плату; выводы с шагом 5мм; 2CO 8A; Контакты AgNi; катушка 5В DС; влагозащита RTIII | 1 | 20 | 0.0116 | 423
415290050310 | 41.52.9.005.0310 | 41 | Низкопрофильное миниатюрное электромеханическое реле; монтаж на печатную плату; выводы с шагом 5мм; 2NO 8A; Контакты AgNi; катушка 5В DС; степень защиты RTII | 1 | 20 | 0.0116 | 384
415290050311 | 41.52.9.005.0311 | 41 | Низкопрофильное миниатюрное электромеханическое реле; монтаж на печатную плату; выводы с шагом 5мм; 2NO 8A; Контакты AgNi; катушка 5В DС; влагозащита RTIII | 1 | 20 | 0.0116 | 423
415290055010 | 41.52.9.005.5010 | 41 | Низкопрофильное миниатюрное электромеханическое реле; монтаж на печатную плату; выводы с шагом 5мм; 2CO 8A; Контакты AgNi+Au; катушка 5В DС; степень защиты RTII | 1 | 20 | 0.0116 | 618
415290055310 | 41.52.9.005.5310 | 41 | Низкопрофильное миниатюрное электромеханическое реле; монтаж на печатную плату; выводы с шагом 5мм; 2NO 8A; Контакты AgNi+Au; катушка 5В DС; степень защиты RTII | 1 | 20 | 0.0116 | 618
415290060010 | 41.52.9.006.0010 | 41 | Низкопрофильное миниатюрное электромеханическое реле; монтаж на печатную плату; выводы с шагом 5мм; 2CO 8A; Контакты AgNi; катушка 6В DС; степень защиты RTII | 1 | 20 | 0.0116 | 384
415290060011 | 41.52.9.006.0011 | 41 | Низкопрофильное миниатюрное электромеханическое реле; монтаж на печатную плату; выводы с шагом 5мм; 2CO 8A; Контакты AgNi; катушка 6В DС; влагозащита RTIII | 1 | 20 | 0.0116 | 423
415290060310 | 41.52.9.006.0310 | 41 | Низкопрофильное миниатюрное электромеханическое реле; монтаж на печатную плату; выводы с шагом 5мм; 2NO 8A; Контакты AgNi; катушка 6В DС; степень защиты RTII | 1 | 20 | 0.0116 | 384
415290060311 | 41.52.9.006.0311 | 41 | Низкопрофильное миниатюрное электромеханическое реле; монтаж на печатную плату; выводы с шагом 5мм; 2NO 8A; Контакты AgNi; катушка 6В DС; влагозащита RTIII | 1 | 20 | 0.0116 | 423
415290065010 | 41.52.9.006.5010 | 41 | Низкопрофильное миниатюрное электромеханическое реле; монтаж на печатную плату; выводы с шагом 5мм; 2CO 8A; Контакты AgNi+Au; катушка 6В DС; степень защиты RTII | 1 | 20 | 0.0116 | 618
415290065011 | 41.52.9.006.5011 | 41 | Низкопрофильное миниатюрное электромеханическое реле; монтаж на печатную плату; выводы с шагом 5мм; 2CO 8A; Контакты AgNi+Au; катушка 6В DС; влагозащита RTIII | 1 | 20 | 0.0116 | 683
415290065310 | 41.52.9.006.5310 | 41 | Низкопрофильное миниатюрное электромеханическое реле; монтаж на печатную плату; выводы с шагом 5мм; 2NO 8A; Контакты AgNi+Au; катушка 6В DС; степень защиты RTII | 1 | 20 | 0.0116 | 618
415290065311 | 41.52.9.006.5311 | 41 | Низкопрофильное миниатюрное электромеханическое реле; монтаж на печатную плату; выводы с шагом 5мм; 2NO 8A; Контакты AgNi+Au; катушка 6В DС; влагозащита RTIII | 1 | 20 | 0.0116 | 683
415290090010 | 41.52.9.009.0010 | 41 | Низкопрофильное миниатюрное электромеханическое реле; монтаж на печатную плату; выводы с шагом 5мм; 2CO 8A; Контакты AgNi; катушка 9В DС; степень защиты RTII | 1 | 20 | 0.0116 | 384
415290120010 | 41.52.9.012.0010 | 41 | Низкопрофильное миниатюрное электромеханическое реле; монтаж на печатную плату; выводы с шагом 5мм; 2CO 8A; Контакты AgNi; катушка 12В DС; степень защиты RTII | 1 | 20 | 0.0116 | 279
415290120011 | 41.52.9.012.0011 | 41 | Низкопрофильное миниатюрное электромеханическое реле; монтаж на печатную плату; выводы с шагом 5мм; 2CO 8A; Контакты AgNi; катушка 12В DС; влагозащита RTIII | 1 | 20 | 0.0116 | 316
415290120310 | 41.52.9.012.0310 | 41 | Низкопрофильное миниатюрное электромеханическое реле; монтаж на печатную плату; выводы с шагом 5мм; 2NO 8A; Контакты AgNi; катушка 12В DС; степень защиты RTII | 1 | 20 | 0.0116 | 279
415290120311 | 41.52.9.012.0311 | 41 | Низкопрофильное миниатюрное электромеханическое реле; монтаж на печатную плату; выводы с шагом 5мм; 2NO 8A; Контакты AgNi; катушка 12В DС; влагозащита RTIII | 1 | 20 | 0.0116 | 316
415290125010 | 41.52.9.012.5010 | 41 | Низкопрофильное миниатюрное электромеханическое реле; монтаж на печатную плату; выводы с шагом 5мм; 2CO 8A; Контакты AgNi+Au; катушка 12В DС; степень защиты RTII | 1 | 20 | 0.0116 | 539
415290125011 | 41.52.9.012.5011 | 41 | Низкопрофильное миниатюрное электромеханическое реле; монтаж на печатную плату; выводы с шагом 5мм; 2CO 8A; Контакты AgNi+Au; катушка 12В DС; влагозащита RTIII | 1 | 20 | 0.0116 | 577
415290125310 | 41.52.9.012.5310 | 41 | Низкопрофильное миниатюрное электромеханическое реле; монтаж на печатную плату; выводы с шагом 5мм; 2NO 8A; Контакты AgNi+Au; катушка 12В DС; степень защиты RTII | 1 | 20 | 0.0116 | 539
415290125311 | 41.52.9.012.5311 | 41 | Низкопрофильное миниатюрное электромеханическое реле; монтаж на печатную плату; выводы с шагом 5мм; 2NO 8A; Контакты AgNi+Au; катушка 12В DС; влагозащита RTIII | 1 | 20 | 0.0116 | 577
415290240010 | 41.52.9.024.0010 | 41 | Низкопрофильное миниатюрное электромеханическое реле; монтаж на печатную плату; выводы с шагом 5мм; 2CO 8A; Контакты AgNi; катушка 24В DС; степень защиты RTII | 1 | 20 | 0.0116 | 279
415290240011 | 41.52.9.024.0011 | 41 | Низкопрофильное миниатюрное электромеханическое реле; монтаж на печатную плату; выводы с шагом 5мм; 2CO 8A; Контакты AgNi; катушка 24В DС; влагозащита RTIII | 1 | 20 | 0.0116 | 316
415290240310 | 41.52.9.024.0310 | 41 | Низкопрофильное миниатюрное электромеханическое реле; монтаж на печатную плату; выводы с шагом 5мм; 2NO 8A; Контакты AgNi; катушка 24В DС; степень защиты RTII | 1 | 20 | 0.0116 | 279
415290240311 | 41.52.9.024.0311 | 41 | Низкопрофильное миниатюрное электромеханическое реле; монтаж на печатную плату; выводы с шагом 5мм; 2NO 8A; Контакты AgNi; катушка 24В DС; влагозащита RTIII | 1 | 20 | 0.0116 | 316
415290245010 | 41.52.9.024.5010 | 41 | Низкопрофильное миниатюрное электромеханическое реле; монтаж на печатную плату; выводы с шагом 5мм; 2CO 8A; Контакты AgNi+Au; катушка 24В DС; степень защиты RTII | 1 | 20 | 0.0116 | 539
415290245011 | 41.52.9.024.5011 | 41 | Низкопрофильное миниатюрное электромеханическое реле; монтаж на печатную плату; выводы с шагом 5мм; 2CO 8A; Контакты AgNi+Au; катушка 24В DС; влагозащита RTIII | 1 | 20 | 0.0116 | 577
415290245310 | 41.52.9.024.5310 | 41 | Низкопрофильное миниатюрное электромеханическое реле; монтаж на печатную плату; выводы с шагом 5мм; 2NO 8A; Контакты AgNi+Au; катушка 24В DС; степень защиты RTII | 1 | 20 | 0.0116 | 539
415290245311 | 41.52.9.024.5311 | 41 | Низкопрофильное миниатюрное электромеханическое реле; монтаж на печатную плату; выводы с шагом 5мм; 2NO 8A; Контакты AgNi+Au; катушка 24В DС; влагозащита RTIII | 1 | 20 | 0.0116 | 577
415290480010 | 41.52.9.048.0010 | 41 | Низкопрофильное миниатюрное электромеханическое реле; монтаж на печатную плату; выводы с шагом 5мм; 2CO 8A; Контакты AgNi; катушка 48В DС; степень защиты RTII | 1 | 20 | 0.0116 | 384
415290480011 | 41.52.9.048.0011 | 41 | Низкопрофильное миниатюрное электромеханическое реле; монтаж на печатную плату; выводы с шагом 5мм; 2CO 8A; Контакты AgNi; катушка 48В DС; влагозащита RTIII | 1 | 20 | 0.0116 | 423
415290480310 | 41.52.9.048.0310 | 41 | Низкопрофильное миниатюрное электромеханическое реле; монтаж на печатную плату; выводы с шагом 5мм; 2NO 8A; Контакты AgNi; катушка 48В DС; степень защиты RTII | 1 | 20 | 0.0116 | 384
415290480311 | 41.52.9.048.0311 | 41 | Низкопрофильное миниатюрное электромеханическое реле; монтаж на печатную плату; выводы с шагом 5мм; 2NO 8A; Контакты AgNi; катушка 48В DС; влагозащита RTIII | 1 | 20 | 0.0116 | 423
415290485010 | 41.52.9.048.5010 | 41 | Низкопрофильное миниатюрное электромеханическое реле; монтаж на печатную плату; выводы с шагом 5мм; 2CO 8A; Контакты AgNi+Au; катушка 48В DС; степень защиты RTII | 1 | 20 | 0.0116 | 618
415290485011 | 41.52.9.048.5011 | 41 | Низкопрофильное миниатюрное электромеханическое реле; монтаж на печатную плату; выводы с шагом 5мм; 2CO 8A; Контакты AgNi+Au; катушка 48В DС; влагозащита RTIII | 1 | 20 | 0.0116 | 683
415290485310 | 41.52.9.048.5310 | 41 | Низкопрофильное миниатюрное электромеханическое реле; монтаж на печатную плату; выводы с шагом 5мм; 2NO 8A; Контакты AgNi+Au; катушка 48В DС; степень защиты RTII | 1 | 20 | 0.0116 | 618
415290485311 | 41.52.9.048.5311 | 41 | Низкопрофильное миниатюрное электромеханическое реле; монтаж на печатную плату; выводы с шагом 5мм; 2NO 8A; Контакты AgNi+Au; катушка 48В DС; влагозащита RTIII | 1 | 20 | 0.0116 | 683
415290600010 | 41.52.9.060.0010 | 41 | Низкопрофильное миниатюрное электромеханическое реле; монтаж на печатную плату; выводы с шагом 5мм; 2CO 8A; Контакты AgNi; катушка 60В DС; степень защиты RTII | 1 | 20 | 0.0116 | 384
415290600011 | 41.52.9.060.0011 | 41 | Низкопрофильное миниатюрное электромеханическое реле; монтаж на печатную плату; выводы с шагом 5мм; 2CO 8A; Контакты AgNi; катушка 60В DС; влагозащита RTIII | 1 | 20 | 0.0116 | 423
415290600310 | 41.52.9.060.0310 | 41 | Низкопрофильное миниатюрное электромеханическое реле; монтаж на печатную плату; выводы с шагом 5мм; 2NO 8A; Контакты AgNi; катушка 60В DС; степень защиты RTII | 1 | 20 | 0.0116 | 384
415290600311 | 41.52.9.060.0311 | 41 | Низкопрофильное миниатюрное электромеханическое реле; монтаж на печатную плату; выводы с шагом 5мм; 2NO 8A; Контакты AgNi; катушка 60В DС; влагозащита RTIII | 1 | 20 | 0.0116 | 423
415290605010 | 41.52.9.060.5010 | 41 | Низкопрофильное миниатюрное электромеханическое реле; монтаж на печатную плату; выводы с шагом 5мм; 2CO 8A; Контакты AgNi+Au; катушка 60В DС; степень защиты RTII | 1 | 20 | 0.0116 | 618
415290605011 | 41.52.9.060.5011 | 41 | Низкопрофильное миниатюрное электромеханическое реле; монтаж на печатную плату; выводы с шагом 5мм; 2CO 8A; Контакты AgNi+Au; катушка 60В DС; влагозащита RTIII | 1 | 20 | 0.0116 | 683
415290605310 | 41.52.9.060.5310 | 41 | Низкопрофильное миниатюрное электромеханическое реле; монтаж на печатную плату; выводы с шагом 5мм; 2NO 8A; Контакты AgNi+Au; катушка 60В DС; степень защиты RTII | 1 | 20 | 0.0116 | 618
415290605311 | 41.52.9.060.5311 | 41 | Низкопрофильное миниатюрное электромеханическое реле; монтаж на печатную плату; выводы с шагом 5мм; 2NO 8A; Контакты AgNi+Au; катушка 60В DС; влагозащита RTIII | 1 | 20 | 0.0116 | 683
415291100010 | 41.52.9.110.0010 | 41 | Низкопрофильное миниатюрное электромеханическое реле; монтаж на печатную плату; выводы с шагом 5мм; 2CO 8A; Контакты AgNi; катушка 110В DС; степень защиты RTII | 1 | 20 | 0.0116 | 438
415291100011 | 41.52.9.110.0011 | 41 | Низкопрофильное миниатюрное электромеханическое реле; монтаж на печатную плату; выводы с шагом 5мм; 2CO 8A; Контакты AgNi; катушка 110В DС; влагозащита RTIII | 1 | 20 | 0.0116 | 487
415291100310 | 41.52.9.110.0310 | 41 | Низкопрофильное миниатюрное электромеханическое реле; монтаж на печатную плату; выводы с шагом 5мм; 2NO 8A; Контакты AgNi; катушка 110В DС; степень защиты RTII | 1 | 20 | 0.0116 | 438
415291100311 | 41.52.9.110.0311 | 41 | Низкопрофильное миниатюрное электромеханическое реле; монтаж на печатную плату; выводы с шагом 5мм; 2NO 8A; Контакты AgNi; катушка 110В DС; влагозащита RTIII | 1 | 20 | 0.0116 | 487
415291105010 | 41.52.9.110.5010 | 41 | Низкопрофильное миниатюрное электромеханическое реле; монтаж на печатную плату; выводы с шагом 5мм; 2CO 8A; Контакты AgNi+Au; катушка 110В DС; степень защиты RTII | 1 | 20 | 0.0116 | 675
415291105011 | 41.52.9.110.5011 | 41 | Низкопрофильное миниатюрное электромеханическое реле; монтаж на печатную плату; выводы с шагом 5мм; 2CO 8A; Контакты AgNi+Au; катушка 110В DС; влагозащита RTIII | 1 | 20 | 0.0116 | 747
415291105310 | 41.52.9.110.5310 | 41 | Низкопрофильное миниатюрное электромеханическое реле; монтаж на печатную плату; выводы с шагом 5мм; 2NO 8A; Контакты AgNi+Au; катушка 110В DС; степень защиты RTII | 1 | 20 | 0.0116 | 675
415291105311 | 41.52.9.110.5311 | 41 | Низкопрофильное миниатюрное электромеханическое реле; монтаж на печатную плату; выводы с шагом 5мм; 2NO 8A; Контакты AgNi+Au; катушка 110В DС; влагозащита RTIII | 1 | 20 | 0.0116 | 747
416160054016 | 41.61.6.005.4016 | 41 | Низкопрофильное миниатюрное электромеханическое реле; монтаж на печатную плату; выводы с шагом 5мм; 1CO 16A; Контакты AgSnO2; 2 бистабильные катушки 5В DС; степень защиты RTII | 1 | 20 | 0.0106 | 532
416160124016 | 41.61.6.012.4016 | 41 | Низкопрофильное миниатюрное электромеханическое реле; монтаж на печатную плату; выводы с шагом 5мм; 1CO 16A; Контакты AgSnO2; 2 бистабильные катушки 12В DС; степень защиты RTII | 1 | 20 | 0.0106 | 532
416160124316 | 41.61.6.012.4316 | 41 | Низкопрофильное миниатюрное электромеханическое реле; монтаж на печатную плату; выводы с шагом 5мм; 1NO 16A; Контакты AgSnO2; 2 бистабильные катушки 12В DС; степень защиты RTII | 1 | 20 | 0.0106 | 532
416160244016 | 41.61.6.024.4016 | 41 | Низкопрофильное миниатюрное электромеханическое реле; монтаж на печатную плату; выводы с шагом 5мм; 1CO 16A; Контакты AgSnO2; 2 бистабильные катушки 24В DС; степень защиты RTII | 1 | 20 | 0.0106 | 532
416160244316 | 41.61.6.024.4316 | 41 | Низкопрофильное миниатюрное электромеханическое реле; монтаж на печатную плату; выводы с шагом 5мм; 1NO 16A; Контакты AgSnO2; 2 бистабильные катушки 24В DС; степень защиты RTII | 1 | 20 | 0.0106 | 532
416182300000 | 41.61.8.230.0000 | 41 | Низкопрофильное миниатюрное электромеханическое реле; монтаж на печатную плату; выводы с шагом 5мм; 1CO 16A; Контакты AgNi; катушка 230В AС; степень защиты RTII | 1 | 20 | 0.0133 | 597
416190050010 | 41.61.9.005.0010 | 41 | Низкопрофильное миниатюрное электромеханическое реле; монтаж на печатную плату; выводы с шагом 5мм; 1CO 16A; Контакты AgNi; катушка 5В DС; степень защиты RTII | 1 | 20 | 0.0117 | 361
416190050011 | 41.61.9.005.0011 | 41 | Низкопрофильное миниатюрное электромеханическое реле; монтаж на печатную плату; выводы с шагом 5мм; 1CO 16A; Контакты AgNi; катушка 5В DС; влагозащита RTIII | 1 | 20 | 0.0117 | 456
416190050310 | 41.61.9.005.0310 | 41 | Низкопрофильное миниатюрное электромеханическое реле; монтаж на печатную плату; выводы с шагом 5мм; 1NO 16A; Контакты AgNi; катушка 5В DС; степень защиты RTII | 1 | 20 | 0.0117 | 361
416190050311 | 41.61.9.005.0311 | 41 | Низкопрофильное миниатюрное электромеханическое реле; монтаж на печатную плату; выводы с шагом 5мм; 1NO 16A; Контакты AgNi; катушка 5В DС; влагозащита RTIII | 1 | 20 | 0.0117 | 456
416190054010 | 41.61.9.005.4010 | 41 | Низкопрофильное миниатюрное электромеханическое реле; монтаж на печатную плату; выводы с шагом 5мм; 1CO 16A; Контакты AgSnO2; катушка 5В DС; степень защиты RTII | 1 | 20 | 0.0117 | 462
416190054011 | 41.61.9.005.4011 | 41 | Низкопрофильное миниатюрное электромеханическое реле; монтаж на печатную плату; выводы с шагом 5мм; 1CO 16A; Контакты AgSnO2; катушка 5В DС; влагозащита RTIII | 1 | 20 | 0.0117 | 527
416190054310 | 41.61.9.005.4310 | 41 | Низкопрофильное миниатюрное электромеханическое реле; монтаж на печатную плату; выводы с шагом 5мм; 1NO 16A; Контакты AgSnO2; катушка 5В DС; степень защиты RTII | 1 | 20 | 0.0117 | 462
416190054311 | 41.61.9.005.4311 | 41 | Низкопрофильное миниатюрное электромеханическое реле; монтаж на печатную плату; выводы с шагом 5мм; 1NO 16A; Контакты AgSnO2; катушка 5В DС; влагозащита RTIII | 1 | 20 | 0.0117 | 527
416190060010 | 41.61.9.006.0010 | 41 | Низкопрофильное миниатюрное электромеханическое реле; монтаж на печатную плату; выводы с шагом 5мм; 1CO 16A; Контакты AgNi; катушка 6В DС; степень защиты RTII | 1 | 20 | 0.0117 | 361
416190060011 | 41.61.9.006.0011 | 41 | Низкопрофильное миниатюрное электромеханическое реле; монтаж на печатную плату; выводы с шагом 5мм; 1CO 16A; Контакты AgNi; катушка 6В DС; влагозащита RTIII | 1 | 20 | 0.0117 | 443
416190060310 | 41.61.9.006.0310 | 41 | Низкопрофильное миниатюрное электромеханическое реле; монтаж на печатную плату; выводы с шагом 5мм; 1NO 16A; Контакты AgNi; катушка 6В DС; степень защиты RTII | 1 | 20 | 0.0117 | 361
416190060311 | 41.61.9.006.0311 | 41 | Низкопрофильное миниатюрное электромеханическое реле; монтаж на печатную плату; выводы с шагом 5мм; 1NO 16A; Контакты AgNi; катушка 6В DС; влагозащита RTIII | 1 | 20 | 0.0117 | 443
416190064010 | 41.61.9.006.4010 | 41 | Низкопрофильное миниатюрное электромеханическое реле; монтаж на печатную плату; выводы с шагом 5мм; 1CO 16A; Контакты AgSnO2; катушка 6В DС; степень защиты RTII | 1 | 20 | 0.0117 | 462
416190064011 | 41.61.9.006.4011 | 41 | Низкопрофильное миниатюрное электромеханическое реле; монтаж на печатную плату; выводы с шагом 5мм; 1CO 16A; Контакты AgSnO2; катушка 6В DС; влагозащита RTIII | 1 | 20 | 0.0117 | 527
416190064310 | 41.61.9.006.4310 | 41 | Низкопрофильное миниатюрное электромеханическое реле; монтаж на печатную плату; выводы с шагом 5мм; 1NO 16A; Контакты AgSnO2; катушка 6В DС; степень защиты RTII | 1 | 20 | 0.0117 | 462
416190064311 | 41.61.9.006.4311 | 41 | Низкопрофильное миниатюрное электромеханическое реле; монтаж на печатную плату; выводы с шагом 5мм; 1NO 16A; Контакты AgSnO2; катушка 6В DС; влагозащита RTIII | 1 | 20 | 0.0117 | 527
416190090010 | 41.61.9.009.0010 | 41 | Низкопрофильное миниатюрное электромеханическое реле; монтаж на печатную плату; выводы с шагом 5мм; 1CO 16A; Контакты AgNi; катушка 9В DС; степень защиты RTII | 1 | 20 | 0.0117 | 361
416190120010 | 41.61.9.012.0010 | 41 | Низкопрофильное миниатюрное электромеханическое реле; монтаж на печатную плату; выводы с шагом 5мм; 1CO 16A; Контакты AgNi; катушка 12В DС; степень защиты RTII | 1 | 20 | 0.0117 | 261
416190120011 | 41.61.9.012.0011 | 41 | Низкопрофильное миниатюрное электромеханическое реле; монтаж на печатную плату; выводы с шагом 5мм; 1CO 16A; Контакты AgNi; катушка 12В DС; влагозащита RTIII | 1 | 20 | 0.0117 | 327
416190120310 | 41.61.9.012.0310 | 41 | Низкопрофильное миниатюрное электромеханическое реле; монтаж на печатную плату; выводы с шагом 5мм; 1NO 16A; Контакты AgNi; катушка 12В DС; степень защиты RTII | 1 | 20 | 0.0117 | 261
416190120311 | 41.61.9.012.0311 | 41 | Низкопрофильное миниатюрное электромеханическое реле; монтаж на печатную плату; выводы с шагом 5мм; 1NO 16A; Контакты AgNi; катушка 12В DС; влагозащита RTIII | 1 | 20 | 0.0117 | 327
416190124010 | 41.61.9.012.4010 | 41 | Низкопрофильное миниатюрное электромеханическое реле; монтаж на печатную плату; выводы с шагом 5мм; 1CO 16A; Контакты AgSnO2; катушка 12В DС; степень защиты RTII | 1 | 20 | 0.0117 | 350
416190124011 | 41.61.9.012.4011 | 41 | Низкопрофильное миниатюрное электромеханическое реле; монтаж на печатную плату; выводы с шагом 5мм; 1CO 16A; Контакты AgSnO2; катушка 12В DС; влагозащита RTIII | 1 | 20 | 0.0117 | 421
416190124310 | 41.61.9.012.4310 | 41 | Низкопрофильное миниатюрное электромеханическое реле; монтаж на печатную плату; выводы с шагом 5мм; 1NO 16A; Контакты AgSnO2; катушка 12В DС; степень защиты RTII | 1 | 20 | 0.0117 | 350
416190124311 | 41.61.9.012.4311 | 41 | Низкопрофильное миниатюрное электромеханическое реле; монтаж на печатную плату; выводы с шагом 5мм; 1NO 16A; Контакты AgSnO2; катушка 12В DС; влагозащита RTIII | 1 | 20 | 0.0117 | 421
416190240010 | 41.61.9.024.0010 | 41 | Низкопрофильное миниатюрное электромеханическое реле; монтаж на печатную плату; выводы с шагом 5мм; 1CO 16A; Контакты AgNi; катушка 24В DС; степень защиты RTII | 1 | 20 | 0.0117 | 261
416190240011 | 41.61.9.024.0011 | 41 | Низкопрофильное миниатюрное электромеханическое реле; монтаж на печатную плату; выводы с шагом 5мм; 1CO 16A; Контакты AgNi; катушка 24В DС; влагозащита RTIII | 1 | 20 | 0.0117 | 327
416190240310 | 41.61.9.024.0310 | 41 | Низкопрофильное миниатюрное электромеханическое реле; монтаж на печатную плату; выводы с шагом 5мм; 1NO 16A; Контакты AgNi; катушка 24В DС; степень защиты RTII | 1 | 20 | 0.0117 | 261
416190240311 | 41.61.9.024.0311 | 41 | Низкопрофильное миниатюрное электромеханическое реле; монтаж на печатную плату; выводы с шагом 5мм; 1NO 16A; Контакты AgNi; катушка 24В DС; влагозащита RTIII | 1 | 20 | 0.0117 | 327
416190244010 | 41.61.9.024.4010 | 41 | Низкопрофильное миниатюрное электромеханическое реле; монтаж на печатную плату; выводы с шагом 5мм; 1CO 16A; Контакты AgSnO2; катушка 24В DС; степень защиты RTII | 1 | 20 | 0.0117 | 350
416190244011 | 41.61.9.024.4011 | 41 | Низкопрофильное миниатюрное электромеханическое реле; монтаж на печатную плату; выводы с шагом 5мм; 1CO 16A; Контакты AgSnO2; катушка 24В DС; влагозащита RTIII | 1 | 20 | 0.0117 | 421
416190244310 | 41.61.9.024.4310 | 41 | Низкопрофильное миниатюрное электромеханическое реле; монтаж на печатную плату; выводы с шагом 5мм; 1NO 16A; Контакты AgSnO2; катушка 24В DС; степень защиты RTII | 1 | 20 | 0.01164 | 350
416190244311 | 41.61.9.024.4311 | 41 | Низкопрофильное миниатюрное электромеханическое реле; монтаж на печатную плату; выводы с шагом 5мм; 1NO 16A; Контакты AgSnO2; катушка 24В DС; влагозащита RTIII | 1 | 20 | 0.0117 | 421
416190480010 | 41.61.9.048.0010 | 41 | Низкопрофильное миниатюрное электромеханическое реле; монтаж на печатную плату; выводы с шагом 5мм; 1CO 16A; Контакты AgNi; катушка 48В DС; степень защиты RTII | 1 | 20 | 0.0117 | 361
416190480011 | 41.61.9.048.0011 | 41 | Низкопрофильное миниатюрное электромеханическое реле; монтаж на печатную плату; выводы с шагом 5мм; 1CO 16A; Контакты AgNi; катушка 48В DС; влагозащита RTIII | 1 | 20 | 0.0117 | 436
416190480310 | 41.61.9.048.0310 | 41 | Низкопрофильное миниатюрное электромеханическое реле; монтаж на печатную плату; выводы с шагом 5мм; 1NO 16A; Контакты AgNi; катушка 48В DС; степень защиты RTII | 1 | 20 | 0.0117 | 361
416190480311 | 41.61.9.048.0311 | 41 | Низкопрофильное миниатюрное электромеханическое реле; монтаж на печатную плату; выводы с шагом 5мм; 1NO 16A; Контакты AgNi; катушка 48В DС; влагозащита RTIII | 1 | 20 | 0.0117 | 436
416190484010 | 41.61.9.048.4010 | 41 | Низкопрофильное миниатюрное электромеханическое реле; монтаж на печатную плату; выводы с шагом 5мм; 1CO 16A; Контакты AgSnO2; катушка 48В DС; степень защиты RTII | 1 | 20 | 0.0117 | 474
416190484011 | 41.61.9.048.4011 | 41 | Низкопрофильное миниатюрное электромеханическое реле; монтаж на печатную плату; выводы с шагом 5мм; 1CO 16A; Контакты AgSnO2; катушка 48В DС; влагозащита RTIII | 1 | 20 | 0.0117 | 527
416190484310 | 41.61.9.048.4310 | 41 | Низкопрофильное миниатюрное электромеханическое реле; монтаж на печатную плату; выводы с шагом 5мм; 1NO 16A; Контакты AgSnO2; катушка 48В DС; степень защиты RTII | 1 | 20 | 0.0117 | 462
416190484311 | 41.61.9.048.4311 | 41 | Низкопрофильное миниатюрное электромеханическое реле; монтаж на печатную плату; выводы с шагом 5мм; 1NO 16A; Контакты AgSnO2; катушка 48В DС; влагозащита RTIII | 1 | 20 | 0.0117 | 527
416190600010 | 41.61.9.060.0010 | 41 | Низкопрофильное миниатюрное электромеханическое реле; монтаж на печатную плату; выводы с шагом 5мм; 1CO 16A; Контакты AgNi; катушка 60В DС; степень защиты RTII | 1 | 20 | 0.0117 | 361
416190600011 | 41.61.9.060.0011 | 41 | Низкопрофильное миниатюрное электромеханическое реле; монтаж на печатную плату; выводы с шагом 5мм; 1CO 16A; Контакты AgNi; катушка 60В DС; влагозащита RTIII | 1 | 20 | 0.0117 | 436
416190600310 | 41.61.9.060.0310 | 41 | Низкопрофильное миниатюрное электромеханическое реле; монтаж на печатную плату; выводы с шагом 5мм; 1NO 16A; Контакты AgNi; катушка 60В DС; степень защиты RTII | 1 | 20 | 0.0117 | 361
416190600311 | 41.61.9.060.0311 | 41 | Низкопрофильное миниатюрное электромеханическое реле; монтаж на печатную плату; выводы с шагом 5мм; 1NO 16A; Контакты AgNi; катушка 60В DС; влагозащита RTIII | 1 | 20 | 0.0117 | 436
416190604010 | 41.61.9.060.4010 | 41 | Низкопрофильное миниатюрное электромеханическое реле; монтаж на печатную плату; выводы с шагом 5мм; 1CO 16A; Контакты AgSnO2; катушка 60В DС; степень защиты RTII | 1 | 20 | 0.0117 | 454
416190604011 | 41.61.9.060.4011 | 41 | Низкопрофильное миниатюрное электромеханическое реле; монтаж на печатную плату; выводы с шагом 5мм; 1CO 16A; Контакты AgSnO2; катушка 60В DС; влагозащита RTIII | 1 | 20 | 0.0117 | 527
416190604310 | 41.61.9.060.4310 | 41 | Низкопрофильное миниатюрное электромеханическое реле; монтаж на печатную плату; выводы с шагом 5мм; 1NO 16A; Контакты AgSnO2; катушка 60В DС; степень защиты RTII | 1 | 20 | 0.0117 | 462
416190604311 | 41.61.9.060.4311 | 41 | Низкопрофильное миниатюрное электромеханическое реле; монтаж на печатную плату; выводы с шагом 5мм; 1NO 16A; Контакты AgSnO2; катушка 60В DС; влагозащита RTIII | 1 | 20 | 0.0117 | 527
416191100010 | 41.61.9.110.0010 | 41 | Низкопрофильное миниатюрное электромеханическое реле; монтаж на печатную плату; выводы с шагом 5мм; 1CO 16A; Контакты AgNi; катушка 110В DС; степень защиты RTII | 1 | 20 | 0.0117 | 416
416191100011 | 41.61.9.110.0011 | 41 | Низкопрофильное миниатюрное электромеханическое реле; монтаж на печатную плату; выводы с шагом 5мм; 1CO 16A; Контакты AgNi; катушка 110В DС; влагозащита RTIII | 1 | 20 | 0.0117 | 492
416191100310 | 41.61.9.110.0310 | 41 | Низкопрофильное миниатюрное электромеханическое реле; монтаж на печатную плату; выводы с шагом 5мм; 1NO 16A; Контакты AgNi; катушка 110В DС; степень защиты RTII | 1 | 20 | 0.0117 | 416
416191100311 | 41.61.9.110.0311 | 41 | Низкопрофильное миниатюрное электромеханическое реле; монтаж на печатную плату; выводы с шагом 5мм; 1NO 16A; Контакты AgNi; катушка 110В DС; влагозащита RTIII | 1 | 20 | 0.0117 | 492
416191104010 | 41.61.9.110.4010 | 41 | Низкопрофильное миниатюрное электромеханическое реле; монтаж на печатную плату; выводы с шагом 5мм; 1CO 16A; Контакты AgSnO2; катушка 110В DС; степень защиты RTII | 1 | 20 | 0.0117 | 516
416191104011 | 41.61.9.110.4011 | 41 | Низкопрофильное миниатюрное электромеханическое реле; монтаж на печатную плату; выводы с шагом 5мм; 1CO 16A; Контакты AgSnO2; катушка 110В DС; влагозащита RTIII | 1 | 20 | 0.0117 | 583
416191104310 | 41.61.9.110.4310 | 41 | Низкопрофильное миниатюрное электромеханическое реле; монтаж на печатную плату; выводы с шагом 5мм; 1NO 16A; Контакты AgSnO2; катушка 110В DС; степень защиты RTII | 1 | 20 | 0.0117 | 516
416191104311 | 41.61.9.110.4311 | 41 | Низкопрофильное миниатюрное электромеханическое реле; монтаж на печатную плату; выводы с шагом 5мм; 1NO 16A; Контакты AgSnO2; катушка 110В DС; влагозащита RTIII | 1 | 20 | 0.0117 | 583
418170128240 | 41.81.7.012.8240 | 41 | Низкопрофильное миниатюрное твердотельное реле; монтаж на печатную плату; выводы с шагом 5мм; выход 3A(240В AC);вход 12В DС; влагозащита RTIII | 1 | 20 | 0.0107 | 1314
418170129024 | 41.81.7.012.9024 | 41 | Низкопрофильное миниатюрное твердотельное реле; монтаж на печатную плату; выводы с шагом 5мм; выход 5A(24В DC);вход 12В DС; влагозащита RTIII | 1 | 20 | 0.0109 | 1368
418170248240 | 41.81.7.024.8240 | 41 | Низкопрофильное миниатюрное твердотельное реле; монтаж на печатную плату; выводы с шагом 5мм; выход 3A(240В AC);вход 24В DС; влагозащита RTIII | 1 | 20 | 0.0107 | 1314
418170249024 | 41.81.7.024.9024 | 41 | Низкопрофильное миниатюрное твердотельное реле; монтаж на печатную плату; выводы с шагом 5мм; выход 5A(24В DC);вход 24В DС; влагозащита RTIII | 1 | 20 | 0.0109 | 1368
434170032000 | 43.41.7.003.2000 | 43 | Низкопрофильное миниатюрное электромеханическое реле; монтаж на печатную плату; выводы с шагом 3.2мм; 1CO 10A; контакты AgCdO; катушка 3В DС (чувствит.); степень защиты RTII | 1 | 20 | 0.0104 | 279
434170032001 | 43.41.7.003.2001 | 43 | Низкопрофильное миниатюрное электромеханическое реле; монтаж на печатную плату; выводы с шагом 3.2мм; 1CO 10A; контакты AgCdO; катушка 3В DС (чувствит.); влагозащита RTIII | 1 | 20 | 0.0104 | 304
434170032300 | 43.41.7.003.2300 | 43 | Низкопрофильное миниатюрное электромеханическое реле; монтаж на печатную плату; выводы с шагом 5мм; 1NO 10A; контакты AgCdO; катушка 3В DС (чувствит.); степень защиты RTII | 1 | 20 | 0.0104 | 279
434170032301 | 43.41.7.003.2301 | 43 | Низкопрофильное миниатюрное электромеханическое реле; монтаж на печатную плату; выводы с шагом 5мм; 1NO 10A; контакты AgCdO; катушка 3В DС (чувствит.); влагозащита RTIII | 1 | 20 | 0.0104 | 304
434170034000 | 43.41.7.003.4000 | 43 | Низкопрофильное миниатюрное электромеханическое реле; монтаж на печатную плату; выводы с шагом 3.2мм; 1CO 10A; контакты AgSnO2; катушка 3В DС (чувствит.); степень защиты RTII | 1 | 20 | 0.0104 | 330
434170034001 | 43.41.7.003.4001 | 43 | Низкопрофильное миниатюрное электромеханическое реле; монтаж на печатную плату; выводы с шагом 3.2мм; 1CO 10A; контакты AgSnO2; катушка 3В DС (чувствит.); влагозащита RTIII | 1 | 20 | 0.0104 | 368
434170034300 | 43.41.7.003.4300 | 43 | Низкопрофильное миниатюрное электромеханическое реле; монтаж на печатную плату; выводы с шагом 5мм; 1NO 10A; контакты AgSnO2; катушка 3В DС (чувствит.); степень защиты RTII | 1 | 20 | 0.0104 | 330
434170034301 | 43.41.7.003.4301 | 43 | Низкопрофильное миниатюрное электромеханическое реле; монтаж на печатную плату; выводы с шагом 5мм; 1NO 10A; контакты AgSnO2; катушка 3В DС (чувствит.); влагозащита RTIII | 1 | 20 | 0.0104 | 368
434170035000 | 43.41.7.003.5000 | 43 | Низкопрофильное миниатюрное электромеханическое реле; монтаж на печатную плату; выводы с шагом 3.2мм; 1CO 10A; контакты AgNi+Au; катушка 3В DС (чувствит.); степень защиты RTII | 1 | 20 | 0.0104 | 468
434170035001 | 43.41.7.003.5001 | 43 | Низкопрофильное миниатюрное электромеханическое реле; монтаж на печатную плату; выводы с шагом 3.2мм; 1CO 10A; контакты AgNi+Au; катушка 3В DС (чувствит.); влагозащита RTIII | 1 | 20 | 0.0104 | 500
434170035300 | 43.41.7.003.5300 | 43 | Низкопрофильное миниатюрное электромеханическое реле; монтаж на печатную плату; выводы с шагом 5мм; 1NO 10A; контакты AgNi+Au; катушка 3В DС (чувствит.); степень защиты RTII | 1 | 20 | 0.0104 | 468
434170035301 | 43.41.7.003.5301 | 43 | Низкопрофильное миниатюрное электромеханическое реле; монтаж на печатную плату; выводы с шагом 5мм; 1NO 10A; контакты AgNi+Au; катушка 3В DС (чувствит.); влагозащита RTIII | 1 | 20 | 0.0104 | 500
434170052000 | 43.41.7.005.2000 | 43 | Низкопрофильное миниатюрное электромеханическое реле; монтаж на печатную плату; выводы с шагом 3.2мм; 1CO 10A; контакты AgCdO; катушка 5В DС (чувствит.); степень защиты RTII | 1 | 20 | 0.0104 | 279
434170052001 | 43.41.7.005.2001 | 43 | Низкопрофильное миниатюрное электромеханическое реле; монтаж на печатную плату; выводы с шагом 3.2мм; 1CO 10A; контакты AgCdO; катушка 5В DС (чувствит.); влагозащита RTIII | 1 | 20 | 0.0104 | 304
434170052300 | 43.41.7.005.2300 | 43 | Низкопрофильное миниатюрное электромеханическое реле; монтаж на печатную плату; выводы с шагом 5мм; 1NO 10A; контакты AgCdO; катушка 5В DС (чувствит.); степень защиты RTII | 1 | 20 | 0.0104 | 279
434170052301 | 43.41.7.005.2301 | 43 | Низкопрофильное миниатюрное электромеханическое реле; монтаж на печатную плату; выводы с шагом 5мм; 1NO 10A; контакты AgCdO; катушка 5В DС (чувствит.); влагозащита RTIII | 1 | 20 | 0.0104 | 304
434170055000 | 43.41.7.005.5000 | 43 | Низкопрофильное миниатюрное электромеханическое реле; монтаж на печатную плату; выводы с шагом 3.2мм; 1CO 10A; контакты AgNi+Au; катушка 5В DС (чувствит.); степень защиты RTII | 1 | 20 | 0.0104 | 475
434170062000 | 43.41.7.006.2000 | 43 | Низкопрофильное миниатюрное электромеханическое реле; монтаж на печатную плату; выводы с шагом 3.2мм; 1CO 10A; контакты AgCdO; катушка 6В DС (чувствит.); степень защиты RTII | 1 | 20 | 0.0104 | 279
434170062001 | 43.41.7.006.2001 | 43 | Низкопрофильное миниатюрное электромеханическое реле; монтаж на печатную плату; выводы с шагом 3.2мм; 1CO 10A; контакты AgCdO; катушка 6В DС (чувствит.); влагозащита RTIII | 1 | 20 | 0.0104 | 304
434170062300 | 43.41.7.006.2300 | 43 | Низкопрофильное миниатюрное электромеханическое реле; монтаж на печатную плату; выводы с шагом 5мм; 1NO 10A; контакты AgCdO; катушка 6В DС (чувствит.); степень защиты RTII | 1 | 20 | 0.0104 | 279
434170062301 | 43.41.7.006.2301 | 43 | Низкопрофильное миниатюрное электромеханическое реле; монтаж на печатную плату; выводы с шагом 5мм; 1NO 10A; контакты AgCdO; катушка 6В DС (чувствит.); влагозащита RTIII | 1 | 20 | 0.0104 | 304
434170064000 | 43.41.7.006.4000 | 43 | Низкопрофильное миниатюрное электромеханическое реле; монтаж на печатную плату; выводы с шагом 3.2мм; 1CO 10A; контакты AgSnO2; катушка 6В DС (чувствит.); степень защиты RTII | 1 | 20 | 0.0104 | 330
434170064001 | 43.41.7.006.4001 | 43 | Низкопрофильное миниатюрное электромеханическое реле; монтаж на печатную плату; выводы с шагом 3.2мм; 1CO 10A; контакты AgSnO2; катушка 6В DС (чувствит.); влагозащита RTIII | 1 | 20 | 0.0104 | 368
434170064300 | 43.41.7.006.4300 | 43 | Низкопрофильное миниатюрное электромеханическое реле; монтаж на печатную плату; выводы с шагом 5мм; 1NO 10A; контакты AgSnO2; катушка 6В DС (чувствит.); степень защиты RTII | 1 | 20 | 0.0104 | 330
434170064301 | 43.41.7.006.4301 | 43 | Низкопрофильное миниатюрное электромеханическое реле; монтаж на печатную плату; выводы с шагом 5мм; 1NO 10A; контакты AgSnO2; катушка 6В DС (чувствит.); влагозащита RTIII | 1 | 20 | 0.0104 | 368
434170065000 | 43.41.7.006.5000 | 43 | Низкопрофильное миниатюрное электромеханическое реле; монтаж на печатную плату; выводы с шагом 3.2мм; 1CO 10A; контакты AgNi+Au; катушка 6В DС (чувствит.); степень защиты RTII | 1 | 20 | 0.0104 | 468
434170065001 | 43.41.7.006.5001 | 43 | Низкопрофильное миниатюрное электромеханическое реле; монтаж на печатную плату; выводы с шагом 3.2мм; 1CO 10A; контакты AgNi+Au; катушка 6В DС (чувствит.); влагозащита RTIII | 1 | 20 | 0.0104 | 500
434170065300 | 43.41.7.006.5300 | 43 | Низкопрофильное миниатюрное электромеханическое реле; монтаж на печатную плату; выводы с шагом 5мм; 1NO 10A; контакты AgNi+Au; катушка 6В DС (чувствит.); степень защиты RTII | 1 | 20 | 0.0104 | 468
434170065301 | 43.41.7.006.5301 | 43 | Низкопрофильное миниатюрное электромеханическое реле; монтаж на печатную плату; выводы с шагом 5мм; 1NO 10A; контакты AgNi+Au; катушка 6В DС (чувствит.); влагозащита RTIII | 1 | 20 | 0.0104 | 500
434170092000 | 43.41.7.009.2000 | 43 | Низкопрофильное миниатюрное электромеханическое реле; монтаж на печатную плату; выводы с шагом 3.2мм; 1CO 10A; контакты AgCdO; катушка 9В DС (чувствит.); степень защиты RTII | 1 | 20 | 0.0104 | 279
434170092001 | 43.41.7.009.2001 | 43 | Низкопрофильное миниатюрное электромеханическое реле; монтаж на печатную плату; выводы с шагом 3.2мм; 1CO 10A; контакты AgCdO; катушка 9В DС (чувствит.); влагозащита RTIII | 1 | 20 | 0.0104 | 304
434170092300 | 43.41.7.009.2300 | 43 | Низкопрофильное миниатюрное электромеханическое реле; монтаж на печатную плату; выводы с шагом 5мм; 1NO 10A; контакты AgCdO; катушка 9В DС (чувствит.); степень защиты RTII | 1 | 20 | 0.0104 | 279
434170092301 | 43.41.7.009.2301 | 43 | Низкопрофильное миниатюрное электромеханическое реле; монтаж на печатную плату; выводы с шагом 5мм; 1NO 10A; контакты AgCdO; катушка 9В DС (чувствит.); влагозащита RTIII | 1 | 20 | 0.0104 | 304
434170094000 | 43.41.7.009.4000 | 43 | Низкопрофильное миниатюрное электромеханическое реле; монтаж на печатную плату; выводы с шагом 3.2мм; 1CO 10A; контакты AgSnO2; катушка 9В DС (чувствит.); степень защиты RTII | 1 | 20 | 0.0104 | 330
434170094001 | 43.41.7.009.4001 | 43 | Низкопрофильное миниатюрное электромеханическое реле; монтаж на печатную плату; выводы с шагом 3.2мм; 1CO 10A; контакты AgSnO2; катушка 9В DС (чувствит.); влагозащита RTIII | 1 | 20 | 0.0104 | 368
434170094300 | 43.41.7.009.4300 | 43 | Низкопрофильное миниатюрное электромеханическое реле; монтаж на печатную плату; выводы с шагом 5мм; 1NO 10A; контакты AgSnO2; катушка 9В DС (чувствит.); степень защиты RTII | 1 | 20 | 0.0104 | 330
434170094301 | 43.41.7.009.4301 | 43 | Низкопрофильное миниатюрное электромеханическое реле; монтаж на печатную плату; выводы с шагом 5мм; 1NO 10A; контакты AgSnO2; катушка 9В DС (чувствит.); влагозащита RTIII | 1 | 20 | 0.0104 | 368
434170095000 | 43.41.7.009.5000 | 43 | Низкопрофильное миниатюрное электромеханическое реле; монтаж на печатную плату; выводы с шагом 3.2мм; 1CO 10A; контакты AgNi+Au; катушка 9В DС (чувствит.); степень защиты RTII | 1 | 20 | 0.0104 | 468
434170095001 | 43.41.7.009.5001 | 43 | Низкопрофильное миниатюрное электромеханическое реле; монтаж на печатную плату; выводы с шагом 3.2мм; 1CO 10A; контакты AgNi+Au; катушка 9В DС (чувствит.); влагозащита RTIII | 1 | 20 | 0.0104 | 500
434170095300 | 43.41.7.009.5300 | 43 | Низкопрофильное миниатюрное электромеханическое реле; монтаж на печатную плату; выводы с шагом 5мм; 1NO 10A; контакты AgNi+Au; катушка 9В DС (чувствит.); степень защиты RTII | 1 | 20 | 0.0104 | 468
434170095301 | 43.41.7.009.5301 | 43 | Низкопрофильное миниатюрное электромеханическое реле; монтаж на печатную плату; выводы с шагом 5мм; 1NO 10A; контакты AgNi+Au; катушка 9В DС (чувствит.); влагозащита RTIII | 1 | 20 | 0.0104 | 500
434170120001 | 43.41.7.012.0001 | 43 | Низкопрофильное миниатюрное электромеханическое реле; монтаж на печатную плату; выводы с шагом 3.2мм; 1CO 10A; контакты AgNi; катушка 12В DС (чувствит.); влагозащита RTIII | 1 | 20 | 0.0104 | 240
434170120300 | 43.41.7.012.0300 | 43 | Низкопрофильное миниатюрное электромеханическое реле; монтаж на печатную плату; выводы с шагом 5мм; 1NO 10A; контакты AgNi; катушка 12В DС (чувствит.); степень защиты RTII | 1 | 20 | 0.0104 | 215
434170122000 | 43.41.7.012.2000 | 43 | Низкопрофильное миниатюрное электромеханическое реле; монтаж на печатную плату; выводы с шагом 3.2мм; 1CO 10A; контакты AgCdO; катушка 12В DС (чувствит.); степень защиты RTII | 1 | 20 | 0.0104 | 215
434170122001 | 43.41.7.012.2001 | 43 | Низкопрофильное миниатюрное электромеханическое реле; монтаж на печатную плату; выводы с шагом 3.2мм; 1CO 10A; контакты AgCdO; катушка 12В DС (чувствит.); влагозащита RTIII | 1 | 20 | 0.0104 | 240
434170122300 | 43.41.7.012.2300 | 43 | Низкопрофильное миниатюрное электромеханическое реле; монтаж на печатную плату; выводы с шагом 5мм; 1NO 10A; контакты AgCdO; катушка 12В DС (чувствит.); степень защиты RTII | 1 | 20 | 0.0104 | 215
434170122301 | 43.41.7.012.2301 | 43 | Низкопрофильное миниатюрное электромеханическое реле; монтаж на печатную плату; выводы с шагом 5мм; 1NO 10A; контакты AgCdO; катушка 12В DС (чувствит.); влагозащита RTIII | 1 | 20 | 0.0104 | 243
434170124000 | 43.41.7.012.4000 | 43 | Низкопрофильное миниатюрное электромеханическое реле; монтаж на печатную плату; выводы с шагом 3.2мм; 1CO 10A; контакты AgSnO2; катушка 12В DС (чувствит.); степень защиты RTII | 1 | 20 | 0.0104 | 268
434170124001 | 43.41.7.012.4001 | 43 | Низкопрофильное миниатюрное электромеханическое реле; монтаж на печатную плату; выводы с шагом 3.2мм; 1CO 10A; контакты AgSnO2; катушка 12В DС (чувствит.); влагозащита RTIII | 1 | 20 | 0.0104 | 296
434170124300 | 43.41.7.012.4300 | 43 | Низкопрофильное миниатюрное электромеханическое реле; монтаж на печатную плату; выводы с шагом 5мм; 1NO 10A; контакты AgSnO2; катушка 12В DС (чувствит.); степень защиты RTII | 1 | 20 | 0.0104 | 268
434170124301 | 43.41.7.012.4301 | 43 | Низкопрофильное миниатюрное электромеханическое реле; монтаж на печатную плату; выводы с шагом 5мм; 1NO 10A; контакты AgSnO2; катушка 12В DС (чувствит.); влагозащита RTIII | 1 | 20 | 0.0104 | 296
434170125000 | 43.41.7.012.5000 | 43 | Низкопрофильное миниатюрное электромеханическое реле; монтаж на печатную плату; выводы с шагом 3.2мм; 1CO 10A; контакты AgNi+Au; катушка 12В DС (чувствит.); степень защиты RTII | 1 | 20 | 0.0104 | 408
434170125001 | 43.41.7.012.5001 | 43 | Низкопрофильное миниатюрное электромеханическое реле; монтаж на печатную плату; выводы с шагом 3.2мм; 1CO 10A; контакты AgNi+Au; катушка 12В DС (чувствит.); влагозащита RTIII | 1 | 20 | 0.0104 | 435
434170125300 | 43.41.7.012.5300 | 43 | Низкопрофильное миниатюрное электромеханическое реле; монтаж на печатную плату; выводы с шагом 5мм; 1NO 10A; контакты AgNi+Au; катушка 12В DС (чувствит.); степень защиты RTII | 1 | 20 | 0.0104 | 408
434170125301 | 43.41.7.012.5301 | 43 | Низкопрофильное миниатюрное электромеханическое реле; монтаж на печатную плату; выводы с шагом 5мм; 1NO 10A; контакты AgNi+Au; катушка 12В DС (чувствит.); влагозащита RTIII | 1 | 20 | 0.0104 | 435
434170182000 | 43.41.7.018.2000 | 43 | Низкопрофильное миниатюрное электромеханическое реле; монтаж на печатную плату; выводы с шагом 3.2мм; 1CO 10A; контакты AgCdO; катушка 18В DС (чувствит.); степень защиты RTII | 1 | 20 | 0.0104 | 279
434170182001 | 43.41.7.018.2001 | 43 | Низкопрофильное миниатюрное электромеханическое реле; монтаж на печатную плату; выводы с шагом 3.2мм; 1CO 10A; контакты AgCdO; катушка 18В DС (чувствит.); влагозащита RTIII | 1 | 20 | 0.0104 | 304
434170182300 | 43.41.7.018.2300 | 43 | Низкопрофильное миниатюрное электромеханическое реле; монтаж на печатную плату; выводы с шагом 5мм; 1NO 10A; контакты AgCdO; катушка 18В DС (чувствит.); степень защиты RTII | 1 | 20 | 0.0104 | 279
434170182301 | 43.41.7.018.2301 | 43 | Низкопрофильное миниатюрное электромеханическое реле; монтаж на печатную плату; выводы с шагом 5мм; 1NO 10A; контакты AgCdO; катушка 18В DС (чувствит.); влагозащита RTIII | 1 | 20 | 0.0104 | 304
434170184000 | 43.41.7.018.4000 | 43 | Низкопрофильное миниатюрное электромеханическое реле; монтаж на печатную плату; выводы с шагом 3.2мм; 1CO 10A; контакты AgSnO2; катушка 18В DС (чувствит.); степень защиты RTII | 1 | 20 | 0.0104 | 330
434170184001 | 43.41.7.018.4001 | 43 | Низкопрофильное миниатюрное электромеханическое реле; монтаж на печатную плату; выводы с шагом 3.2мм; 1CO 10A; контакты AgSnO2; катушка 18В DС (чувствит.); влагозащита RTIII | 1 | 20 | 0.0104 | 368
434170184300 | 43.41.7.018.4300 | 43 | Низкопрофильное миниатюрное электромеханическое реле; монтаж на печатную плату; выводы с шагом 5мм; 1NO 10A; контакты AgSnO2; катушка 18В DС (чувствит.); степень защиты RTII | 1 | 20 | 0.0104 | 330
434170184301 | 43.41.7.018.4301 | 43 | Низкопрофильное миниатюрное электромеханическое реле; монтаж на печатную плату; выводы с шагом 5мм; 1NO 10A; контакты AgSnO2; катушка 18В DС (чувствит.); влагозащита RTIII | 1 | 20 | 0.0104 | 368
434170185000 | 43.41.7.018.5000 | 43 | Низкопрофильное миниатюрное электромеханическое реле; монтаж на печатную плату; выводы с шагом 3.2мм; 1CO 10A; контакты AgNi+Au; катушка 18В DС (чувствит.); степень защиты RTII | 1 | 20 | 0.0104 | 468
434170185001 | 43.41.7.018.5001 | 43 | Низкопрофильное миниатюрное электромеханическое реле; монтаж на печатную плату; выводы с шагом 3.2мм; 1CO 10A; контакты AgNi+Au; катушка 18В DС (чувствит.); влагозащита RTIII | 1 | 20 | 0.0104 | 500
434170185300 | 43.41.7.018.5300 | 43 | Низкопрофильное миниатюрное электромеханическое реле; монтаж на печатную плату; выводы с шагом 5мм; 1NO 10A; контакты AgNi+Au; катушка 18В DС (чувствит.); степень защиты RTII | 1 | 20 | 0.0104 | 468
434170185301 | 43.41.7.018.5301 | 43 | Низкопрофильное миниатюрное электромеханическое реле; монтаж на печатную плату; выводы с шагом 5мм; 1NO 10A; контакты AgNi+Au; катушка 18В DС (чувствит.); влагозащита RTIII | 1 | 20 | 0.0104 | 500
434170240000 | 43.41.7.024.0000 | 43 | Низкопрофильное миниатюрное электромеханическое реле; монтаж на печатную плату; выводы с шагом 5мм; 1CO 10A; контакты AgNi; катушка 24В DС (чувствит.); степень защиты RTII | 1 | 20 | 0.0104 | 215
434170240001 | 43.41.7.024.0001 | 43 | Низкопрофильное миниатюрное электромеханическое реле; монтаж на печатную плату; выводы с шагом 3.2мм; 1CO 10A; контакты AgNi; катушка 24В DС (чувствит.); влагозащита RTIII | 1 | 20 | 0.0104 | 243
434170240300 | 43.41.7.024.0300 | 43 | Низкопрофильное миниатюрное электромеханическое реле; монтаж на печатную плату; выводы с шагом 5мм; 1NO 10A; контакты AgNi; катушка 24В DС (чувствит.); степень защиты RTII | 1 | 20 | 0.0104 | 215
434170242000 | 43.41.7.024.2000 | 43 | Низкопрофильное миниатюрное электромеханическое реле; монтаж на печатную плату; выводы с шагом 3.2мм; 1CO 10A; контакты AgCdO; катушка 24В DС (чувствит.); степень защиты RTII | 1 | 20 | 0.0104 | 215
434170242001 | 43.41.7.024.2001 | 43 | Низкопрофильное миниатюрное электромеханическое реле; монтаж на печатную плату; выводы с шагом 3.2мм; 1CO 10A; контакты AgCdO; катушка 24В DС (чувствит.); влагозащита RTIII | 1 | 20 | 0.0104 | 240
434170242300 | 43.41.7.024.2300 | 43 | Низкопрофильное миниатюрное электромеханическое реле; монтаж на печатную плату; выводы с шагом 5мм; 1NO 10A; контакты AgCdO; катушка 24В DС (чувствит.); степень защиты RTII | 1 | 20 | 0.0104 | 215
434170242301 | 43.41.7.024.2301 | 43 | Низкопрофильное миниатюрное электромеханическое реле; монтаж на печатную плату; выводы с шагом 5мм; 1NO 10A; контакты AgCdO; катушка 24В DС (чувствит.); влагозащита RTIII | 1 | 20 | 0.0104 | 243
434170244000 | 43.41.7.024.4000 | 43 | Низкопрофильное миниатюрное электромеханическое реле; монтаж на печатную плату; выводы с шагом 3.2мм; 1CO 10A; контакты AgSnO2; катушка 24В DС (чувствит.); степень защиты RTII | 1 | 20 | 0.0104 | 268
434170244001 | 43.41.7.024.4001 | 43 | Низкопрофильное миниатюрное электромеханическое реле; монтаж на печатную плату; выводы с шагом 3.2мм; 1CO 10A; контакты AgSnO2; катушка 24В DС (чувствит.); влагозащита RTIII | 1 | 20 | 0.0104 | 296
434170244300 | 43.41.7.024.4300 | 43 | Низкопрофильное миниатюрное электромеханическое реле; монтаж на печатную плату; выводы с шагом 5мм; 1NO 10A; контакты AgSnO2; катушка 24В DС (чувствит.); степень защиты RTII | 1 | 20 | 0.0104 | 268
434170244301 | 43.41.7.024.4301 | 43 | Низкопрофильное миниатюрное электромеханическое реле; монтаж на печатную плату; выводы с шагом 5мм; 1NO 10A; контакты AgSnO2; катушка 24В DС (чувствит.); влагозащита RTIII | 1 | 20 | 0.0104 | 296
434170245000 | 43.41.7.024.5000 | 43 | Низкопрофильное миниатюрное электромеханическое реле; монтаж на печатную плату; выводы с шагом 3.2мм; 1CO 10A; контакты AgNi+Au; катушка 24В DС (чувствит.); степень защиты RTII | 1 | 20 | 0.0104 | 408
434170245001 | 43.41.7.024.5001 | 43 | Низкопрофильное миниатюрное электромеханическое реле; монтаж на печатную плату; выводы с шагом 3.2мм; 1CO 10A; контакты AgNi+Au; катушка 24В DС (чувствит.); влагозащита RTIII | 1 | 20 | 0.0104 | 435
434170245300 | 43.41.7.024.5300 | 43 | Низкопрофильное миниатюрное электромеханическое реле; монтаж на печатную плату; выводы с шагом 5мм; 1NO 10A; контакты AgNi+Au; катушка 24В DС (чувствит.); степень защиты RTII | 1 | 20 | 0.0104 | 408
434170245301 | 43.41.7.024.5301 | 43 | Низкопрофильное миниатюрное электромеханическое реле; монтаж на печатную плату; выводы с шагом 5мм; 1NO 10A; контакты AgNi+Au; катушка 24В DС (чувствит.); влагозащита RTIII | 1 | 20 | 0.0104 | 435
434170362000 | 43.41.7.036.2000 | 43 | Низкопрофильное миниатюрное электромеханическое реле; монтаж на печатную плату; выводы с шагом 3.2мм; 1CO 10A; контакты AgCdO; катушка 36В DС (чувствит.); степень защиты RTII | 1 | 20 | 0.0104 | 279
434170362001 | 43.41.7.036.2001 | 43 | Низкопрофильное миниатюрное электромеханическое реле; монтаж на печатную плату; выводы с шагом 3.2мм; 1CO 10A; контакты AgCdO; катушка 36В DС (чувствит.); влагозащита RTIII | 1 | 20 | 0.0104 | 303
434170362300 | 43.41.7.036.2300 | 43 | Низкопрофильное миниатюрное электромеханическое реле; монтаж на печатную плату; выводы с шагом 5мм; 1NO 10A; контакты AgCdO; катушка 36В DС (чувствит.); степень защиты RTII | 1 | 20 | 0.0104 | 279
434170362301 | 43.41.7.036.2301 | 43 | Низкопрофильное миниатюрное электромеханическое реле; монтаж на печатную плату; выводы с шагом 5мм; 1NO 10A; контакты AgCdO; катушка 36В DС (чувствит.); влагозащита RTIII | 1 | 20 | 0.0104 | 304
434170364000 | 43.41.7.036.4000 | 43 | Низкопрофильное миниатюрное электромеханическое реле; монтаж на печатную плату; выводы с шагом 3.2мм; 1CO 10A; контакты AgSnO2; катушка 36В DС (чувствит.); степень защиты RTII | 1 | 20 | 0.0104 | 330
434170364001 | 43.41.7.036.4001 | 43 | Низкопрофильное миниатюрное электромеханическое реле; монтаж на печатную плату; выводы с шагом 3.2мм; 1CO 10A; контакты AgSnO2; катушка 36В DС (чувствит.); влагозащита RTIII | 1 | 20 | 0.0104 | 368
434170364300 | 43.41.7.036.4300 | 43 | Низкопрофильное миниатюрное электромеханическое реле; монтаж на печатную плату; выводы с шагом 5мм; 1NO 10A; контакты AgSnO2; катушка 36В DС (чувствит.); степень защиты RTII | 1 | 20 | 0.0104 | 330
434170364301 | 43.41.7.036.4301 | 43 | Низкопрофильное миниатюрное электромеханическое реле; монтаж на печатную плату; выводы с шагом 5мм; 1NO 10A; контакты AgSnO2; катушка 36В DС (чувствит.); влагозащита RTIII | 1 | 20 | 0.0104 | 368
434170365000 | 43.41.7.036.5000 | 43 | Низкопрофильное миниатюрное электромеханическое реле; монтаж на печатную плату; выводы с шагом 3.2мм; 1CO 10A; контакты AgNi+Au; катушка 36В DС (чувствит.); степень защиты RTII | 1 | 20 | 0.0104 | 468
434170365001 | 43.41.7.036.5001 | 43 | Низкопрофильное миниатюрное электромеханическое реле; монтаж на печатную плату; выводы с шагом 3.2мм; 1CO 10A; контакты AgNi+Au; катушка 36В DС (чувствит.); влагозащита RTIII | 1 | 20 | 0.0104 | 500
434170365300 | 43.41.7.036.5300 | 43 | Низкопрофильное миниатюрное электромеханическое реле; монтаж на печатную плату; выводы с шагом 5мм; 1NO 10A; контакты AgNi+Au; катушка 36В DС (чувствит.); степень защиты RTII | 1 | 20 | 0.0104 | 468
434170365301 | 43.41.7.036.5301 | 43 | Низкопрофильное миниатюрное электромеханическое реле; монтаж на печатную плату; выводы с шагом 5мм; 1NO 10A; контакты AgNi+Au; катушка 36В DС (чувствит.); влагозащита RTIII | 1 | 20 | 0.0104 | 500
434170482000 | 43.41.7.048.2000 | 43 | Низкопрофильное миниатюрное электромеханическое реле; монтаж на печатную плату; выводы с шагом 3.2мм; 1CO 10A; контакты AgCdO; катушка 48В DС (чувствит.); степень защиты RTII | 1 | 20 | 0.0104 | 279
434170482001 | 43.41.7.048.2001 | 43 | Низкопрофильное миниатюрное электромеханическое реле; монтаж на печатную плату; выводы с шагом 3.2мм; 1CO 10A; контакты AgCdO; катушка 48В DС (чувствит.); влагозащита RTIII | 1 | 20 | 0.0104 | 304
434170482300 | 43.41.7.048.2300 | 43 | Низкопрофильное миниатюрное электромеханическое реле; монтаж на печатную плату; выводы с шагом 5мм; 1NO 10A; контакты AgCdO; катушка 48В DС (чувствит.); степень защиты RTII | 1 | 20 | 0.0104 | 279
434170482301 | 43.41.7.048.2301 | 43 | Низкопрофильное миниатюрное электромеханическое реле; монтаж на печатную плату; выводы с шагом 5мм; 1NO 10A; контакты AgCdO; катушка 48В DС (чувствит.); влагозащита RTIII | 1 | 20 | 0.0104 | 304
434170484000 | 43.41.7.048.4000 | 43 | Низкопрофильное миниатюрное электромеханическое реле; монтаж на печатную плату; выводы с шагом 3.2мм; 1CO 10A; контакты AgSnO2; катушка 48В DС (чувствит.); степень защиты RTII | 1 | 20 | 0.0104 | 330
434170484001 | 43.41.7.048.4001 | 43 | Низкопрофильное миниатюрное электромеханическое реле; монтаж на печатную плату; выводы с шагом 3.2мм; 1CO 10A; контакты AgSnO2; катушка 48В DС (чувствит.); влагозащита RTIII | 1 | 20 | 0.0104 | 368
434170484300 | 43.41.7.048.4300 | 43 | Низкопрофильное миниатюрное электромеханическое реле; монтаж на печатную плату; выводы с шагом 5мм; 1NO 10A; контакты AgSnO2; катушка 48В DС (чувствит.); степень защиты RTII | 1 | 20 | 0.0104 | 330
434170484301 | 43.41.7.048.4301 | 43 | Низкопрофильное миниатюрное электромеханическое реле; монтаж на печатную плату; выводы с шагом 5мм; 1NO 10A; контакты AgSnO2; катушка 48В DС (чувствит.); влагозащита RTIII | 1 | 20 | 0.0104 | 368
434170485000 | 43.41.7.048.5000 | 43 | Низкопрофильное миниатюрное электромеханическое реле; монтаж на печатную плату; выводы с шагом 3.2мм; 1CO 10A; контакты AgNi+Au; катушка 48В DС (чувствит.); степень защиты RTII | 1 | 20 | 0.0104 | 468
434170485001 | 43.41.7.048.5001 | 43 | Низкопрофильное миниатюрное электромеханическое реле; монтаж на печатную плату; выводы с шагом 3.2мм; 1CO 10A; контакты AgNi+Au; катушка 48В DС (чувствит.); влагозащита RTIII | 1 | 20 | 0.0104 | 500
434170485300 | 43.41.7.048.5300 | 43 | Низкопрофильное миниатюрное электромеханическое реле; монтаж на печатную плату; выводы с шагом 5мм; 1NO 10A; контакты AgNi+Au; катушка 48В DС (чувствит.); степень защиты RTII | 1 | 20 | 0.0104 | 468
434170485301 | 43.41.7.048.5301 | 43 | Низкопрофильное миниатюрное электромеханическое реле; монтаж на печатную плату; выводы с шагом 5мм; 1NO 10A; контакты AgNi+Au; катушка 48В DС (чувствит.); влагозащита RTIII | 1 | 20 | 0.0104 | 500
436190062300 | 43.61.9.006.2300 | 43 | Низкопрофильное миниатюрное электромеханическое реле; монтаж на печатную плату; выводы с шагом 5мм; 1NO 16A; контакты AgCdO; катушка 6В DС; степень защиты RTII | 1 | 20 | 0.0097 | 276
436190122300 | 43.61.9.012.2300 | 43 | Низкопрофильное миниатюрное электромеханическое реле; монтаж на печатную плату; выводы с шагом 5мм; 1NO 16A; контакты AgCdO; катушка 12В DС; степень защиты RTII | 1 | 20 | 0.0097 | 216
436190122301 | 43.61.9.012.2301 | 43 | Низкопрофильное миниатюрное электромеханическое реле; монтаж на печатную плату; выводы с шагом 5мм; 1NO 16A; контакты AgCdO; катушка 12В DС; влагозащита RTIII | 1 | 20 | 0.0097 | 244
436190124300 | 43.61.9.012.4300 | 43 | Низкопрофильное миниатюрное электромеханическое реле; монтаж на печатную плату; выводы с шагом 5мм; 1NO 16A; контакты AgSnO2; катушка 12В DС; степень защиты RTII | 1 | 20 | 0.0097 | 234
436190242300 | 43.61.9.024.2300 | 43 | Низкопрофильное миниатюрное электромеханическое реле; монтаж на печатную плату; выводы с шагом 5мм; 1NO 16A; контакты AgCdO; катушка 24В DС; степень защиты RTII | 1 | 20 | 0.0097 | 216
436190242301 | 43.61.9.024.2301 | 43 | Низкопрофильное миниатюрное электромеханическое реле; монтаж на печатную плату; выводы с шагом 5мм; 1NO 16A; контакты AgCdO; катушка 24В DС; влагозащита RTIII | 1 | 20 | 0.0097 | 244
436190244300 | 43.61.9.024.4300 | 43 | Низкопрофильное миниатюрное электромеханическое реле; монтаж на печатную плату; выводы с шагом 5мм; 1NO 16A; контакты AgSnO2; катушка 24В DС; степень защиты RTII | 1 | 20 | 0.0097 | 234
436190482300 | 43.61.9.048.2300 | 43 | Низкопрофильное миниатюрное электромеханическое реле; монтаж на печатную плату; выводы с шагом 5мм; 1NO 16A; контакты AgCdO; катушка 48В DС; степень защиты RTII | 1 | 20 | 0.0097 | 264
436190482301 | 43.61.9.048.2301 | 43 | Низкопрофильное миниатюрное электромеханическое реле; монтаж на печатную плату; выводы с шагом 5мм; 1NO 16A; контакты AgCdO; катушка 48В DС; влагозащита RTIII | 1 | 20 | 0.0097 | 289
453170060310 | 45.31.7.006.0310 | 45 | Низкопрофильное миниатюрное электромеханическое реле; монтаж на печатную плату; выводы с шагом 3.5мм; 1NO 16A; контакты AgNi; катушка 6В DС (чувствит.); степень защиты RTII | 1 | 50 | 0.0173 | 381
453170120310 | 45.31.7.012.0310 | 45 | Низкопрофильное миниатюрное электромеханическое реле; монтаж на печатную плату; выводы с шагом 3.5мм; 1NO 16A; контакты AgNi; катушка 12В DС (чувствит.); степень защиты RTII | 1 | 50 | 0.0173 | 333
453170122310 | 45.31.7.012.2310 | 45 | Низкопрофильное миниатюрное электромеханическое реле; монтаж на печатную плату; выводы с шагом 3.5мм; 1NO 16A; контакты AgCdO; катушка 12В DС (чувствит.); степень защиты RTII | 1 | 50 | 0.0173 | 381
453170240310 | 45.31.7.024.0310 | 45 | Низкопрофильное миниатюрное электромеханическое реле; монтаж на печатную плату; выводы с шагом 3.5мм; 1NO 16A; контакты AgNi; катушка 24В DС (чувствит.); степень защиты RTII | 1 | 50 | 0.0173 | 333
453170242310 | 45.31.7.024.2310 | 45 | Низкопрофильное миниатюрное электромеханическое реле; монтаж на печатную плату; выводы с шагом 3.5мм; 1NO 16A; контакты AgCdO; катушка 24В DС (чувствит.); степень защиты RTII | 1 | 50 | 0.0173 | 381
453170600310 | 45.31.7.060.0310 | 45 | Низкопрофильное миниатюрное электромеханическое реле; монтаж на печатную плату; выводы с шагом 3.5мм; 1NO 16A; контакты AgNi; катушка 60В DС (чувствит.); степень защиты RTII | 1 | 50 | 0.0173 | 381
453190060610 | 45.31.9.006.0610 | 45 | Низкопрофильное миниатюрное электромеханическое реле; монтаж на печатную плату; выводы с шагом 3.5мм; 1NO 16A; контакты AgNi; катушка 6В DС (чувствит.); разделитель катушка - контакты (для SELV); степень защиты RTII | 1 | 50 | 0.0206 | 447
453190240610 | 45.31.9.024.0610 | 45 | Низкопрофильное миниатюрное электромеханическое реле; монтаж на печатную плату; выводы с шагом 3.5мм; 1NO 16A; контакты AgNi; катушка 24В DС (чувствит.); разделитель катушка - контакты (для SELV); степень защиты RTII | 1 | 50 | 0.0206 | 420
457170060310 | 45.71.7.006.0310 | 45 | Низкопрофильное миниатюрное электромеханическое реле; монтаж на печатную плату; выводы с шагом 5мм + Faston 250(6.3x0.8мм); 1NO 16A; контакты AgCdO; катушка 6В DС (чувствит.); степень защиты RTII | 1 | 50 | 0.0197 | 327
457170060410 | 45.71.7.006.0410 | 45 | Низкопрофильное миниатюрное электромеханическое реле; монтаж на печатную плату; выводы с шагом 5мм + Faston 250(6.3x0.8мм); 1NC 16A; контакты AgCdO; катушка 6В DС (чувствит.); степень защиты RTII | 1 | 50 | 0.0197 | 339
457170061310 | 45.71.7.006.1310 | 45 | Низкопрофильное миниатюрное электромеханическое реле; монтаж на печатную плату; выводы с шагом 5мм + Faston 250(6.3x0.8мм); 1NO 16A; контакты AgNi; катушка 6В DС (чувствит.); степень защиты RTII | 1 | 50 | 0.0197 | 327
457170061410 | 45.71.7.006.1410 | 45 | Низкопрофильное миниатюрное электромеханическое реле; монтаж на печатную плату; выводы с шагом 5мм + Faston 250(6.3x0.8мм); 1NC 16A; контакты AgNi; катушка 6В DС (чувствит.); степень защиты RTII | 1 | 50 | 0.0197 | 339
457170090310 | 45.71.7.009.0310 | 45 | Низкопрофильное миниатюрное электромеханическое реле; монтаж на печатную плату; выводы с шагом 5мм + Faston 250(6.3x0.8мм); 1NO 16A; контакты AgCdO; катушка 9В DС (чувствит.); степень защиты RTII | 1 | 50 | 0.0197 | 327
457170090410 | 45.71.7.009.0410 | 45 | Низкопрофильное миниатюрное электромеханическое реле; монтаж на печатную плату; выводы с шагом 5мм + Faston 250(6.3x0.8мм); 1NC 16A; контакты AgCdO; катушка 9В DС (чувствит.); степень защиты RTII | 1 | 50 | 0.0197 | 339
457170120310 | 45.71.7.012.0310 | 45 | Низкопрофильное миниатюрное электромеханическое реле; монтаж на печатную плату; выводы с шагом 5мм + Faston 250(6.3x0.8мм); 1NO 16A; контакты AgCdO; катушка 12В DС (чувствит.); степень защиты RTII | 1 | 50 | 0.0197 | 267
457170120311 | 45.71.7.012.0311 | 45 | Низкопрофильное миниатюрное электромеханическое реле; монтаж на печатную плату; выводы с шагом 5мм + Faston 250(6.3x0.8мм); 1NO 16A; контакты AgCdO; катушка 12В DС (чувствит.); влагозащита RTIII | 1 | 50 | 0.0197 | 318
457170120410 | 45.71.7.012.0410 | 45 | Низкопрофильное миниатюрное электромеханическое реле; монтаж на печатную плату; выводы с шагом 5мм + Faston 250(6.3x0.8мм); 1NC 16A; контакты AgCdO; катушка 12В DС (чувствит.); степень защиты RTII | 1 | 50 | 0.0197 | 283
457170121310 | 45.71.7.012.1310 | 45 | Низкопрофильное миниатюрное электромеханическое реле; монтаж на печатную плату; выводы с шагом 5мм + Faston 250(6.3x0.8мм); 1NO 16A; контакты AgNi; катушка 12В DС (чувствит.); степень защиты RTII | 1 | 50 | 0.0197 | 267
457170150310 | 45.71.7.015.0310 | 45 | Низкопрофильное миниатюрное электромеханическое реле; монтаж на печатную плату; выводы с шагом 5мм + Faston 250(6.3x0.8мм); 1NO 16A; контакты AgCdO; катушка 15В DС (чувствит.); степень защиты RTII | 1 | 50 | 0.0197 | 327
457170150410 | 45.71.7.015.0410 | 45 | Низкопрофильное миниатюрное электромеханическое реле; монтаж на печатную плату; выводы с шагом 5мм + Faston 250(6.3x0.8мм); 1NC 16A; контакты AgCdO; катушка 15В DС (чувствит.); степень защиты RTII | 1 | 50 | 0.0197 | 339
457170240310 | 45.71.7.024.0310 | 45 | Низкопрофильное миниатюрное электромеханическое реле; монтаж на печатную плату; выводы с шагом 5мм + Faston 250(6.3x0.8мм); 1NO 16A; контакты AgCdO; катушка 24В DС (чувствит.); степень защиты RTII | 1 | 50 | 0.0197 | 267
457170240311 | 45.71.7.024.0311 | 45 | Низкопрофильное миниатюрное электромеханическое реле; монтаж на печатную плату; выводы с шагом 5мм + Faston 250(6.3x0.8мм); 1NO 16A; контакты AgCdO; катушка 24В DС (чувствит.); влагозащита RTIII | 1 | 50 | 0.0197 | 318
457170240410 | 45.71.7.024.0410 | 45 | Низкопрофильное миниатюрное электромеханическое реле; монтаж на печатную плату; выводы с шагом 5мм + Faston 250(6.3x0.8мм); 1NC 16A; контакты AgCdO; катушка 24В DС (чувствит.); степень защиты RTII | 1 | 50 | 0.0197 | 283
457170241310 | 45.71.7.024.1310 | 45 | Низкопрофильное миниатюрное электромеханическое реле; монтаж на печатную плату; выводы с шагом 5мм + Faston 250(6.3x0.8мм); 1NO 16A; контакты AgNi; катушка 24В DС (чувствит.); степень защиты RTII | 1 | 50 | 0.0197 | 267
457170241311 | 45.71.7.024.1311 | 45 | Низкопрофильное миниатюрное электромеханическое реле; монтаж на печатную плату; выводы с шагом 5мм + Faston 250(6.3x0.8мм); 1NO 16A; контакты AgNi; катушка 24В DС (чувствит.); влагозащита RTIII | 1 | 50 | 0.0197 | 318
457170480310 | 45.71.7.048.0310 | 45 | Низкопрофильное миниатюрное электромеханическое реле; монтаж на печатную плату; выводы с шагом 5мм + Faston 250(6.3x0.8мм); 1NO 16A; контакты AgCdO; катушка 48В DС (чувствит.); степень защиты RTII | 1 | 50 | 0.0197 | 327
457170480410 | 45.71.7.048.0410 | 45 | Низкопрофильное миниатюрное электромеханическое реле; монтаж на печатную плату; выводы с шагом 5мм + Faston 250(6.3x0.8мм); 1NC 16A; контакты AgCdO; катушка 48В DС (чувствит.); степень защиты RTII | 1 | 50 | 0.0197 | 339
457170600310 | 45.71.7.060.0310 | 45 | Низкопрофильное миниатюрное электромеханическое реле; монтаж на печатную плату; выводы с шагом 5мм + Faston 250(6.3x0.8мм); 1NO 16A; контакты AgCdO; катушка 60В DС (чувствит.); степень защиты RTII | 1 | 50 | 0.0197 | 327
457170600410 | 45.71.7.060.0410 | 45 | Низкопрофильное миниатюрное электромеханическое реле; монтаж на печатную плату; выводы с шагом 5мм + Faston 250(6.3x0.8мм); 1NC 16A; контакты AgCdO; катушка 60В DС (чувствит.); степень защиты RTII | 1 | 50 | 0.0197 | 339
457190120310 | 45.71.9.012.0310 | 45 | Низкопрофильное миниатюрное электромеханическое реле; монтаж на печатную плату; выводы с шагом 5мм + Faston 250(6.3x0.8мм); 1NO 16A; контакты AgCdO; катушка 12В DС; степень защиты RTII | 1 | 50 | 0.021 | 267
459170090310 | 45.91.7.009.0310 | 45 | Низкопрофильное миниатюрное электромеханическое реле; монтаж на печатную плату; выводы с шагом 5мм + Faston 250(6.3x0.8мм); 1NO 16A; контакты AgNi (зазор ≥ 3мм); катушка 9В DС (чувствит.); степень защиты RTII | 1 | 50 | 0.0197 | 343
459170120310 | 45.91.7.012.0310 | 45 | Низкопрофильное миниатюрное электромеханическое реле; монтаж на печатную плату; выводы с шагом 5мм + Faston 250(6.3x0.8мм); 1NO 16A; контакты AgNi (зазор ≥ 3мм); катушка 12В DС (чувствит.); степень защиты RTII | 1 | 50 | 0.0197 | 283
459170120311 | 45.91.7.012.0311 | 45 | Низкопрофильное миниатюрное электромеханическое реле; монтаж на печатную плату; выводы с шагом 5мм + Faston 250(6.3x0.8мм); 1NO 16A; контакты AgNi (зазор ≥ 3мм); катушка 12В DС (чувствит.); степень защиты RTIII | 1 | 50 | 0.0197 | 342
459170122310 | 45.91.7.012.2310 | 45 | Низкопрофильное миниатюрное электромеханическое реле; монтаж на печатную плату; выводы с шагом 5мм + Faston 250(6.3x0.8мм); 1NO 16A; контакты AgCdO (зазор ≥ 3мм); катушка 12В DС (чувствит.); степень защиты RTII | 1 | 50 | 0.0197 | 342
459170240310 | 45.91.7.024.0310 | 45 | Низкопрофильное миниатюрное электромеханическое реле; монтаж на печатную плату; выводы с шагом 5мм + Faston 250(6.3x0.8мм); 1NO 16A; контакты AgNi (зазор ≥ 3мм); катушка 24В DС (чувствит.); степень защиты RTII | 1 | 50 | 0.0197 | 283
459170240311 | 45.91.7.024.0311 | 45 | Низкопрофильное миниатюрное электромеханическое реле; монтаж на печатную плату; выводы с шагом 5мм + Faston 250(6.3x0.8мм); 1NO 16A; контакты AgNi (зазор ≥ 3мм); катушка 24В DС (чувствит.); степень защиты RTIII | 1 | 50 | 0.0197 | 342
459170242310 | 45.91.7.024.2310 | 45 | Низкопрофильное миниатюрное электромеханическое реле; монтаж на печатную плату; выводы с шагом 5мм + Faston 250(6.3x0.8мм); 1NO 16A; контакты AgCdO (зазор ≥ 3мм); катушка 24В DС (чувствит.); степень защиты RTII | 1 | 50 | 0.0197 | 342
459170600310 | 45.91.7.060.0310 | 45 | Низкопрофильное миниатюрное электромеханическое реле; монтаж на печатную плату; выводы с шагом 5мм + Faston 250(6.3x0.8мм); 1NO 16A; контакты AgNi (зазор ≥ 3мм); катушка 60В DС (чувствит.); степень защиты RTII | 1 | 50 | 0.0197 | 343
465280120020 | 46.52.8.012.0020 | 46 | Миниатюрное промышленное электромеханическое реле; монтаж в розетку или наконечники Faston (2.5х0.5мм); 2СO 8A; контакты AgNi; катушка 12В АC; влагозащита RTII; опции: мех.индикатор | 1 | 10 | 0.0195 | 723
465280120040 | 46.52.8.012.0040 | 46 | Миниатюрное промышленное электромеханическое реле; монтаж в розетку или наконечники Faston (2.5х0.5мм); 2СO 8A; контакты AgNi; катушка 12В АC; влагозащита RTII; опции: кнопка тест + мех.индикатор | 1 | 10 | 0.0195 | 723
465280120054 | 46.52.8.012.0054 | 46 | Миниатюрное промышленное электромеханическое реле; монтаж в розетку или наконечники Faston (2.5х0.5мм); 2СO 8A; контакты AgNi; катушка 12В АC; влагозащита RTII; опции: кнопка тест + мех.индикатор + LED(AC) | 1 | 10 | 0.0195 | 850
465280125040 | 46.52.8.012.5040 | 46 | Миниатюрное промышленное электромеханическое реле; монтаж в розетку или наконечники Faston (2.5х0.5мм); 2СO 8A; контакты AgNi+Au; катушка 12В АC; влагозащита RTII; опции: кнопка тест + мех.индикатор | 1 | 10 | 0.0195 | 1357
465280240020 | 46.52.8.024.0020 | 46 | Миниатюрное промышленное электромеханическое реле; монтаж в розетку или наконечники Faston (2.5х0.5мм); 2СO 8A; контакты AgNi; катушка 24B АC; влагозащита RTII; опции: мех.индикатор | 1 | 10 | 0.0195 | 723
465280240040 | 46.52.8.024.0040 | 46 | Миниатюрное промышленное электромеханическое реле; монтаж в розетку или наконечники Faston (2.5х0.5мм); 2СO 8A; контакты AgNi; катушка 24B АC; влагозащита RTII; опции: кнопка тест + мех.индикатор | 1 | 10 | 0.0195 | 723
465280240054 | 46.52.8.024.0054 | 46 | Миниатюрное промышленное электромеханическое реле; монтаж в розетку или наконечники Faston (2.5х0.5мм); 2СO 8A; контакты AgNi; катушка 24B АC; влагозащита RTII; опции: кнопка тест + мех.индикатор + LED(AC) | 1 | 10 | 0.0195 | 850
465280245040 | 46.52.8.024.5040 | 46 | Миниатюрное промышленное электромеханическое реле; монтаж в розетку или наконечники Faston (2.5х0.5мм); 2СO 8A; контакты AgNi+Au; катушка 24B АC; влагозащита RTII; опции: кнопка тест + мех.индикатор | 1 | 10 | 0.0195 | 1357
465280480020 | 46.52.8.048.0020 | 46 | Миниатюрное промышленное электромеханическое реле; монтаж в розетку или наконечники Faston (2.5х0.5мм); 2СO 8A; контакты AgNi; катушка 48B АC; влагозащита RTII; опции: мех.индикатор | 1 | 10 | 0.0195 | 771
465280480040 | 46.52.8.048.0040 | 46 | Миниатюрное промышленное электромеханическое реле; монтаж в розетку или наконечники Faston (2.5х0.5мм); 2СO 8A; контакты AgNi; катушка 48B АC; влагозащита RTII; опции: кнопка тест + мех.индикатор | 1 | 10 | 0.0195 | 771
465280480054 | 46.52.8.048.0054 | 46 | Миниатюрное промышленное электромеханическое реле; монтаж в розетку или наконечники Faston (2.5х0.5мм); 2СO 8A; контакты AgNi; катушка 48B АC; влагозащита RTII; опции: кнопка тест + мех.индикатор + LED(AC) | 1 | 10 | 0.0195 | 897
465281100000T | 46.52.8.110.0000T | 46 | Миниатюрное промышленное электромеханическое реле; монтаж в розетку или наконечники Faston (2.5х0.5мм); 2СO 8A; контакты AgNi; катушка 110В AC; влагозащита RTII; опции: нет; специальная версия для Ж/Д-транспорта | 1 | 10 | 0.0195 | 1267
465281100020 | 46.52.8.110.0020 | 46 | Миниатюрное промышленное электромеханическое реле; монтаж в розетку или наконечники Faston (2.5х0.5мм); 2СO 8A; контакты AgNi; катушка 110B АC; влагозащита RTII; опции: мех.индикатор | 1 | 10 | 0.0195 | 825
465281100040 | 46.52.8.110.0040 | 46 | Миниатюрное промышленное электромеханическое реле; монтаж в розетку или наконечники Faston (2.5х0.5мм); 2СO 8A; контакты AgNi; катушка 110B АC; влагозащита RTII; опции: кнопка тест + мех.индикатор | 1 | 10 | 0.0195 | 825
465281100054 | 46.52.8.110.0054 | 46 | Миниатюрное промышленное электромеханическое реле; монтаж в розетку или наконечники Faston (2.5х0.5мм); 2СO 8A; контакты AgNi; катушка 110B АC; влагозащита RTII; опции: кнопка тест + мех.индикатор + LED(AC) | 1 | 10 | 0.0195 | 951
465281200020 | 46.52.8.120.0020 | 46 | Миниатюрное промышленное электромеханическое реле; монтаж в розетку или наконечники Faston (2.5х0.5мм); 2СO 8A; контакты AgNi; катушка 120B АC; влагозащита RTII; опции: мех.индикатор | 1 | 10 | 0.0195 | 825
465281200040 | 46.52.8.120.0040 | 46 | Миниатюрное промышленное электромеханическое реле; монтаж в розетку или наконечники Faston (2.5х0.5мм); 2СO 8A; контакты AgNi; катушка 120B АC; влагозащита RTII; опции: кнопка тест + мех.индикатор | 1 | 10 | 0.0195 | 825
465281200054 | 46.52.8.120.0054 | 46 | Миниатюрное промышленное электромеханическое реле; монтаж в розетку или наконечники Faston (2.5х0.5мм); 2СO 8A; контакты AgNi; катушка 120B АC; влагозащита RTII; опции: кнопка тест + мех.индикатор + LED(AC) | 1 | 10 | 0.0195 | 951
465282300000T | 46.52.8.230.0000T | 46 | Миниатюрное промышленное электромеханическое реле; монтаж в розетку или наконечники Faston (2.5х0.5мм); 2СO 8A; контакты AgNi; катушка 230В AC; влагозащита RTII; опции: нет; специальная версия для Ж/Д-транспорта | 1 | 10 | 0.0195 | 1520
465282300020 | 46.52.8.230.0020 | 46 | Миниатюрное промышленное электромеханическое реле; монтаж в розетку или наконечники Faston (2.5х0.5мм); 2СO 8A; контакты AgNi; катушка 230В АC; влагозащита RTII; опции: мех.индикатор | 1 | 10 | 0.0188 | 996
465282300040 | 46.52.8.230.0040 | 46 | Миниатюрное промышленное электромеханическое реле; монтаж в розетку или наконечники Faston (2.5х0.5мм); 2СO 8A; контакты AgNi; катушка 230В АC; влагозащита RTII; опции: кнопка тест + мех.индикатор | 1 | 10 | 0.0195 | 996
465282300054 | 46.52.8.230.0054 | 46 | Миниатюрное промышленное электромеханическое реле; монтаж в розетку или наконечники Faston (2.5х0.5мм); 2СO 8A; контакты AgNi; катушка 230В АC; влагозащита RTII; опции: кнопка тест + мех.индикатор + LED(AC) | 1 | 10 | 0.0195 | 1123
465282305040 | 46.52.8.230.5040 | 46 | Миниатюрное промышленное электромеханическое реле; монтаж в розетку или наконечники Faston (2.5х0.5мм); 2СO 8A; контакты AgNi+Au; катушка 230В АC; влагозащита RTII; опции: кнопка тест + мех.индикатор | 1 | 10 | 0.0195 | 1630
465282400054 | 46.52.8.240.0054 | 46 | Миниатюрное промышленное электромеханическое реле; монтаж в розетку или наконечники Faston (2.5х0.5мм); 2СO 8A; контакты AgNi; катушка 240B АC; влагозащита RTII; опции: кнопка тест + мех.индикатор + LED(AC) | 1 | 10 | 0.0195 | 1128
465290060040 | 46.52.9.006.0040 | 46 | Миниатюрное промышленное электромеханическое реле; монтаж в розетку или наконечники Faston (2.5х0.5мм); 2СO 8A; контакты AgNi; катушка 6В DC; влагозащита RTII; опции: кнопка тест + мех.индикатор | 1 | 10 | 0.0199 | 707
465290120020 | 46.52.9.012.0020 | 46 | Миниатюрное промышленное электромеханическое реле; монтаж в розетку или наконечники Faston (2.5х0.5мм); 2СO 8A; контакты AgNi; катушка 12В DC; влагозащита RTII; опции: мех.индикатор | 1 | 10 | 0.0199 | 591
465290120040 | 46.52.9.012.0040 | 46 | Миниатюрное промышленное электромеханическое реле; монтаж в розетку или наконечники Faston (2.5х0.5мм); 2СO 8A; контакты AgNi; катушка 12В DC; влагозащита RTII; опции: кнопка тест + мех.индикатор | 1 | 10 | 0.0199 | 591
465290120074 | 46.52.9.012.0074 | 46 | Миниатюрное промышленное электромеханическое реле; монтаж в розетку или наконечники Faston (2.5х0.5мм); 2СO 8A; контакты AgNi; катушка 12В DC; влагозащита RTII; опции: кнопка тест + мех.индикатор + LED(DC неполяризов.) | 1 | 10 | 0.0199 | 717
465290240000T | 46.52.9.024.0000Т | 46 | Миниатюрное промышленное электромеханическое реле; монтаж в розетку или наконечники Faston (2.5х0.5мм); 2СO 8A; контакты AgNi; катушка 24В DC; влагозащита RTII; опции: нет; специальная версия для Ж/Д-транспорта | 1 | 10 | 0.0199 | 964
465290240020 | 46.52.9.024.0020 | 46 | Миниатюрное промышленное электромеханическое реле; монтаж в розетку или наконечники Faston (2.5х0.5мм); 2СO 8A; контакты AgNi; катушка 24В DC; влагозащита RTII; опции: мех.индикатор | 1 | 10 | 0.0199 | 591
465290240040 | 46.52.9.024.0040 | 46 | Миниатюрное промышленное электромеханическое реле; монтаж в розетку или наконечники Faston (2.5х0.5мм); 2СO 8A; контакты AgNi; катушка 24В DC; влагозащита RTII; опции: кнопка тест + мех.индикатор | 1 | 10 | 0.0199 | 591
465290240074 | 46.52.9.024.0074 | 46 | Миниатюрное промышленное электромеханическое реле; монтаж в розетку или наконечники Faston (2.5х0.5мм); 2СO 8A; контакты AgNi; катушка 24В DC; влагозащита RTII; опции: кнопка тест + мех.индикатор + LED(DC неполяризов.) | 1 | 10 | 0.0199 | 717
465290245040 | 46.52.9.024.5040 | 46 | Миниатюрное промышленное электромеханическое реле; монтаж в розетку или наконечники Faston (2.5х0.5мм); 2СO 8A; контакты AgNi+Au; катушка 24В DC; влагозащита RTII; опции: кнопка тест + мех.индикатор | 1 | 10 | 0.0199 | 1224
465290480020 | 46.52.9.048.0020 | 46 | Миниатюрное промышленное электромеханическое реле; монтаж в розетку или наконечники Faston (2.5х0.5мм); 2СO 8A; контакты AgNi; катушка 48В DC; влагозащита RTII; опции: мех.индикатор | 1 | 10 | 0.0199 | 701
465290480040 | 46.52.9.048.0040 | 46 | Миниатюрное промышленное электромеханическое реле; монтаж в розетку или наконечники Faston (2.5х0.5мм); 2СO 8A; контакты AgNi; катушка 48В DC; влагозащита RTII; опции: кнопка тест + мех.индикатор | 1 | 10 | 0.0199 | 701
465290480074 | 46.52.9.048.0074 | 46 | Миниатюрное промышленное электромеханическое реле; монтаж в розетку или наконечники Faston (2.5х0.5мм); 2СO 8A; контакты AgNi; катушка 48В DC; влагозащита RTII; опции: кнопка тест + мех.индикатор + LED(DC неполяризов.) | 1 | 10 | 0.0199 | 828
465290600020 | 46.52.9.060.0020 | 46 | Миниатюрное промышленное электромеханическое реле; монтаж в розетку или наконечники Faston (2.5х0.5мм); 2СO 8A; контакты AgNi; катушка 60В DC; влагозащита RTII; опции: мех.индикатор | 1 | 10 | 0.0199 | 701
465290600040 | 46.52.9.060.0040 | 46 | Миниатюрное промышленное электромеханическое реле; монтаж в розетку или наконечники Faston (2.5х0.5мм); 2СO 8A; контакты AgNi; катушка 60В DC; влагозащита RTII; опции: кнопка тест + мех.индикатор | 1 | 10 | 0.0199 | 701
465290720000T | 46.52.9.072.0000T | 46 | Миниатюрное промышленное электромеханическое реле; монтаж в розетку или наконечники Faston (2.5х0.5мм); 2СO 8A; контакты AgNi; катушка 72В DC; степень защиты RTII; опции: нет; специальная версия для ЖД-транспорта | 1 | 10 | 0.0199 | 1219
465291100000T | 46.52.9.110.0000T | 46 | Миниатюрное промышленное электромеханическое реле; монтаж в розетку или наконечники Faston (2.5х0.5мм); 2СO 8A; контакты AgNi; катушка 110В DC; влагозащита RTII; опции: нет; специальная версия для Ж/Д-транспорта | 1 | 10 | 0.0199 | 1213
465291100020 | 46.52.9.110.0020 | 46 | Миниатюрное промышленное электромеханическое реле; монтаж в розетку или наконечники Faston (2.5х0.5мм); 2СO 8A; контакты AgNi; катушка 110В DC; влагозащита RTII; опции: мех.индикатор | 1 | 10 | 0.0199 | 774
465291100040 | 46.52.9.110.0040 | 46 | Миниатюрное промышленное электромеханическое реле; монтаж в розетку или наконечники Faston (2.5х0.5мм); 2СO 8A; контакты AgNi; катушка 110В DC; влагозащита RTII; опции: кнопка тест + мех.индикатор | 1 | 10 | 0.0199 | 774
465291100074 | 46.52.9.110.0074 | 46 | Миниатюрное промышленное электромеханическое реле; монтаж в розетку или наконечники Faston (2.5х0.5мм); 2СO 8A; контакты AgNi; катушка 110В DC; влагозащита RTII; опции: кнопка тест + мех.индикатор + LED(DC неполяризов.) | 1 | 10 | 0.0199 | 901
465291105040 | 46.52.9.110.5040 | 46 | Миниатюрное промышленное электромеханическое реле; монтаж в розетку или наконечники Faston (2.5х0.5мм); 2СO 8A; контакты AgNi+Au; катушка 110В DC; влагозащита RTII; опции: кнопка тест + мех.индикатор | 1 | 10 | 0.0199 | 1408
465291250040 | 46.52.9.125.0040 | 46 | Миниатюрное промышленное электромеханическое реле; монтаж в розетку или наконечники Faston (2.5х0.5мм); 2СO 8A; контакты AgNi; катушка 125В DC; влагозащита RTII; опции: кнопка тест + мех.индикатор | 1 | 10 | 0.0199 | 774
466180120020 | 46.61.8.012.0020 | 46 | Миниатюрное промышленное электромеханическое реле; монтаж в розетку или наконечники Faston (4.8х0.5мм); 1СO 16A; контакты AgNi; катушка 12B АC; влагозащита RTII; опции: мех.индикатор | 1 | 10 | 0.0196 | 635
466180120040 | 46.61.8.012.0040 | 46 | Миниатюрное промышленное электромеханическое реле; монтаж в розетку или наконечники Faston (4.8х0.5мм); 1СO 16A; контакты AgNi; катушка 12B АC; влагозащита RTII; опции: кнопка тест + мех.индикатор | 1 | 10 | 0.0196 | 635
466180120054 | 46.61.8.012.0054 | 46 | Миниатюрное промышленное электромеханическое реле; монтаж в розетку или наконечники Faston (4.8х0.5мм); 1СO 16A; контакты AgNi; катушка 12B АC; влагозащита RTII; опции: кнопка тест + мех.индикатор + LED(AC) | 1 | 10 | 0.0196 | 762
466180124040 | 46.61.8.012.4040 | 46 | Миниатюрное промышленное электромеханическое реле; монтаж в розетку или наконечники Faston (4.8х0.5мм); 1СO 16A; контакты AgSnO2; катушка 12B АC; влагозащита RTII; опции: кнопка тест + мех.индикатор | 1 | 10 | 0.0196 | 711
466180240020 | 46.61.8.024.0020 | 46 | Миниатюрное промышленное электромеханическое реле; монтаж в розетку или наконечники Faston (4.8х0.5мм); 1СO 16A; контакты AgNi; катушка 24B АC; влагозащита RTII; опции: мех.индикатор | 1 | 10 | 0.0196 | 635
466180240040 | 46.61.8.024.0040 | 46 | Миниатюрное промышленное электромеханическое реле; монтаж в розетку или наконечники Faston (4.8х0.5мм); 1СO 16A; контакты AgNi; катушка 24B АC; влагозащита RTII; опции: кнопка тест + мех.индикатор | 1 | 10 | 0.0196 | 635
466180240054 | 46.61.8.024.0054 | 46 | Миниатюрное промышленное электромеханическое реле; монтаж в розетку или наконечники Faston (4.8х0.5мм); 1СO 16A; контакты AgNi; катушка 24B АC; влагозащита RTII; опции: кнопка тест + мех.индикатор + LED(AC) | 1 | 10 | 0.0196 | 762
466180244040 | 46.61.8.024.4040 | 46 | Миниатюрное промышленное электромеханическое реле; монтаж в розетку или наконечники Faston (4.8х0.5мм); 1СO 16A; контакты AgSnO2; катушка 24B АC; влагозащита RTII; опции: кнопка тест + мех.индикатор | 1 | 10 | 0.0196 | 711
466180480020 | 46.61.8.048.0020 | 46 | Миниатюрное промышленное электромеханическое реле; монтаж в розетку или наконечники Faston (4.8х0.5мм); 1СO 16A; контакты AgNi; катушка 48B АC; влагозащита RTII; опции: мех.индикатор | 1 | 10 | 0.0196 | 682
466180480040 | 46.61.8.048.0040 | 46 | Миниатюрное промышленное электромеханическое реле; монтаж в розетку или наконечники Faston (4.8х0.5мм); 1СO 16A; контакты AgNi; катушка 48B АC; влагозащита RTII; опции: кнопка тест + мех.индикатор | 1 | 10 | 0.0196 | 682
466180480054 | 46.61.8.048.0054 | 46 | Миниатюрное промышленное электромеханическое реле; монтаж в розетку или наконечники Faston (4.8х0.5мм); 1СO 16A; контакты AgNi; катушка 48B АC; влагозащита RTII; опции: кнопка тест + мех.индикатор + LED(AC) | 1 | 10 | 0.0196 | 809
466181100020 | 46.61.8.110.0020 | 46 | Миниатюрное промышленное электромеханическое реле; монтаж в розетку или наконечники Faston (4.8х0.5мм); 1СO 16A; контакты AgNi; катушка 110B АC; влагозащита RTII; опции: мех.индикатор | 1 | 10 | 0.0196 | 733
466181100040 | 46.61.8.110.0040 | 46 | Миниатюрное промышленное электромеханическое реле; монтаж в розетку или наконечники Faston (4.8х0.5мм); 1СO 16A; контакты AgNi; катушка 110B АC; влагозащита RTII; опции: кнопка тест + мех.индикатор | 1 | 10 | 0.0196 | 733
466181100054 | 46.61.8.110.0054 | 46 | Миниатюрное промышленное электромеханическое реле; монтаж в розетку или наконечники Faston (4.8х0.5мм); 1СO 16A; контакты AgNi; катушка 110B АC; влагозащита RTII; опции: кнопка тест + мех.индикатор + LED(AC) | 1 | 10 | 0.0196 | 860
466181200020 | 46.61.8.120.0020 | 46 | Миниатюрное промышленное электромеханическое реле; монтаж в розетку или наконечники Faston (4.8х0.5мм); 1СO 16A; контакты AgNi; катушка 120B АC; влагозащита RTII; опции: мех.индикатор | 1 | 10 | 0.0196 | 733
466181200040 | 46.61.8.120.0040 | 46 | Миниатюрное промышленное электромеханическое реле; монтаж в розетку или наконечники Faston (4.8х0.5мм); 1СO 16A; контакты AgNi; катушка 120B АC; влагозащита RTII; опции: кнопка тест + мех.индикатор | 1 | 10 | 0.0196 | 733
466181200054 | 46.61.8.120.0054 | 46 | Миниатюрное промышленное электромеханическое реле; монтаж в розетку или наконечники Faston (4.8х0.5мм); 1СO 16A; контакты AgNi; катушка 120B АC; влагозащита RTII; опции: кнопка тест + мех.индикатор + LED(AC) | 1 | 10 | 0.0196 | 860
466181204000T | 46.61.8.120.4000T | 46 | Миниатюрное промышленное электромеханическое реле; монтаж в розетку или наконечники Faston (4.8х0.5мм); 1СO 16A; контакты AgSnO2; катушка 120В AC; влагозащита RTII; опции: нет; специальная версия для Ж/Д-транспорта | 1 | 10 | 0.0196 | 1104
466182300020 | 46.61.8.230.0020 | 46 | Миниатюрное промышленное электромеханическое реле; монтаж в розетку или наконечники Faston (4.8х0.5мм); 1СO 16A; контакты AgNi; катушка 230B АC; влагозащита RTII; опции: мех.индикатор | 1 | 10 | 0.0196 | 888
466182300040 | 46.61.8.230.0040 | 46 | Миниатюрное промышленное электромеханическое реле; монтаж в розетку или наконечники Faston (4.8х0.5мм); 1СO 16A; контакты AgNi; катушка 230B АC; влагозащита RTII; опции: кнопка тест + мех.индикатор | 1 | 10 | 0.0196 | 888
466182300054 | 46.61.8.230.0054 | 46 | Миниатюрное промышленное электромеханическое реле; монтаж в розетку или наконечники Faston (4.8х0.5мм); 1СO 16A; контакты AgNi; катушка 230B АC; влагозащита RTII; опции: кнопка тест + мех.индикатор + LED(AC) | 1 | 10 | 0.0196 | 1015
466182304000T | 46.61.8.230.4000T | 46 | Миниатюрное промышленное электромеханическое реле; монтаж в розетку или наконечники Faston (4.8х0.5мм); 1СO 16A; контакты AgSnO2; катушка 230В AC; влагозащита RTII; опции: нет; специальная версия для Ж/Д-транспорта | 1 | 10 | 0.0196 | 1338
466182304040 | 46.61.8.230.4040 | 46 | Миниатюрное промышленное электромеханическое реле; монтаж в розетку или наконечники Faston (4.8х0.5мм); 1СO 16A; контакты AgSnO2; катушка 230B АC; влагозащита RTII; опции: кнопка тест + мех.индикатор | 1 | 10 | 0.0196 | 964
466182305040 | 46.61.8.230.5040 | 46 | Миниатюрное промышленное электромеханическое реле; монтаж в розетку или наконечники Faston (4.8х0.5мм); 1СO 16A; контакты AgNi+Au; катушка 230B АC; влагозащита RTII; опции: кнопка тест + мех.индикатор | 1 | 10 | 0.0196 | 1341
466190120020 | 46.61.9.012.0020 | 46 | Миниатюрное промышленное электромеханическое реле; монтаж в розетку или наконечники Faston (4.8х0.5мм); 1СO 16A; контакты AgNi; катушка 12В DC; влагозащита RTII; опции: мех.индикатор | 1 | 10 | 0.02 | 508
466190120040 | 46.61.9.012.0040 | 46 | Миниатюрное промышленное электромеханическое реле; монтаж в розетку или наконечники Faston (4.8х0.5мм); 1СO 16A; контакты AgNi; катушка 12В DC; влагозащита RTII; опции: кнопка тест + мех.индикатор | 1 | 10 | 0.02 | 508
466190120074 | 46.61.9.012.0074 | 46 | Миниатюрное промышленное электромеханическое реле; монтаж в розетку или наконечники Faston (4.8х0.5мм); 1СO 16A; контакты AgNi; катушка 12В DC; влагозащита RTII; опции: кнопка тест + мех.индикатор + LED(DC неполяризов.) | 1 | 10 | 0.02 | 635
466190124040 | 46.61.9.012.4040 | 46 | Миниатюрное промышленное электромеханическое реле; монтаж в розетку или наконечники Faston (4.8х0.5мм); 1СO 16A; контакты AgSnO2; катушка 12В DC; влагозащита RTII; опции: кнопка тест + мех.индикатор | 1 | 10 | 0.02 | 584
466190240020 | 46.61.9.024.0020 | 46 | Миниатюрное промышленное электромеханическое реле; монтаж в розетку или наконечники Faston (4.8х0.5мм); 1СO 16A; контакты AgNi; катушка 24В DC; влагозащита RTII; опции: мех.индикатор | 1 | 10 | 0.02 | 508
466190240040 | 46.61.9.024.0040 | 46 | Миниатюрное промышленное электромеханическое реле; монтаж в розетку или наконечники Faston (4.8х0.5мм); 1СO 16A; контакты AgNi; катушка 24В DC; влагозащита RTII; опции: кнопка тест + мех.индикатор | 1 | 10 | 0.02 | 508
466190240074 | 46.61.9.024.0074 | 46 | Миниатюрное промышленное электромеханическое реле; монтаж в розетку или наконечники Faston (4.8х0.5мм); 1СO 16A; контакты AgNi; катушка 24В DC; влагозащита RTII; опции: кнопка тест + мех.индикатор + LED(DC неполяризов.) | 1 | 10 | 0.02 | 635
466190244000T | 46.61.9.024.4000T | 46 | Миниатюрное промышленное электромеханическое реле; монтаж в розетку или наконечники Faston (4.8х0.5мм); 1СO 16A; контакты AgSnO2; катушка 24В DC; влагозащита RTII; опции: нет; специальная версия для Ж/Д-транспорта | 1 | 10 | 0.02 | 952
466190244040 | 46.61.9.024.4040 | 46 | Миниатюрное промышленное электромеханическое реле; монтаж в розетку или наконечники Faston (4.8х0.5мм); 1СO 16A; контакты AgSnO2; катушка 24В DC; влагозащита RTII; опции: кнопка тест + мех.индикатор | 1 | 10 | 0.02 | 584
466190245040 | 46.61.9.024.5040 | 46 | Миниатюрное промышленное электромеханическое реле; монтаж в розетку или наконечники Faston (4.8х0.5мм); 1СO 16A; контакты AgNi+Au; катушка 24В DC; влагозащита RTII; опции: кнопка тест + мех.индикатор | 1 | 10 | 0.02 | 960
466190480020 | 46.61.9.048.0020 | 46 | Миниатюрное промышленное электромеханическое реле; монтаж в розетку или наконечники Faston (4.8х0.5мм); 1СO 16A; контакты AgNi; катушка 48В DC; влагозащита RTII; опции: мех.индикатор | 1 | 10 | 0.02 | 615
466190480040 | 46.61.9.048.0040 | 46 | Миниатюрное промышленное электромеханическое реле; монтаж в розетку или наконечники Faston (4.8х0.5мм); 1СO 16A; контакты AgNi; катушка 48В DC; влагозащита RTII; опции: кнопка тест + мех.индикатор | 1 | 10 | 0.02 | 615
466190480074 | 46.61.9.048.0074 | 46 | Миниатюрное промышленное электромеханическое реле; монтаж в розетку или наконечники Faston (4.8х0.5мм); 1СO 16A; контакты AgNi; катушка 48В DC; влагозащита RTII; опции: кнопка тест + мех.индикатор + LED(DC неполяризов.) | 1 | 10 | 0.02 | 742
466190724000T | 46.61.9.072.4000T | 46 | Миниатюрное промышленное электромеханическое реле; монтаж в розетку или наконечники Faston (4.8х0.5мм); 1СO 16A; контакты AgSnO2; катушка 72В DC; влагозащита RTII; опции: нет; специальная версия для Ж/Д-транспорта | 1 | 10 | 0.02 | 1245
466191100020 | 46.61.9.110.0020 | 46 | Миниатюрное промышленное электромеханическое реле; монтаж в розетку или наконечники Faston (4.8х0.5мм); 1СO 16A; контакты AgNi; катушка 110В DC; влагозащита RTII; опции: мех.индикатор | 1 | 10 | 0.02 | 680
466191100040 | 46.61.9.110.0040 | 46 | Миниатюрное промышленное электромеханическое реле; монтаж в розетку или наконечники Faston (4.8х0.5мм); 1СO 16A; контакты AgNi; катушка 110В DC; влагозащита RTII; опции: кнопка тест + мех.индикатор | 1 | 10 | 0.02 | 680
466191100074 | 46.61.9.110.0074 | 46 | Миниатюрное промышленное электромеханическое реле; монтаж в розетку или наконечники Faston (4.8х0.5мм); 1СO 16A; контакты AgNi; катушка 110В DC; влагозащита RTII; опции: кнопка тест + мех.индикатор + LED(DC неполяризов.) | 1 | 10 | 0.02 | 805
466191104000T | 46.61.9.110.4000T | 46 | Миниатюрное промышленное электромеханическое реле; монтаж в розетку или наконечники Faston (4.8х0.5мм); 1СO 16A; контакты AgSnO2; катушка 110В DC; влагозащита RTII; опции: нет; специальная версия для Ж/Д-транспорта | 1 | 10 | 0.02 | 1233
466191250040 | 46.61.9.125.0040 | 46 | Миниатюрное промышленное электромеханическое реле; монтаж в розетку или наконечники Faston (4.8х0.5мм); 1СO 16A; контакты AgNi; катушка 125В DC; влагозащита RTII; опции: кнопка тест + мех.индикатор | 1 | 10 | 0.02 | 682
481290055007SMA | 48.12.9.005.5007SMA | 48 | Интерфейсный модуль (сборка 50.12.9.005.5000 + 95.05.7SMA), электромеханическое реле безопасности; 2CO 8A; контакты AgNi+Au; питание 5В DC; категория защиты IP20; винтовые клеммы; металлическая клипса | 1 | 10 | 0.0644 | 1551
481290065007SMA | 48.12.9.006.5007SMA | 48 | Интерфейсный модуль (сборка 50.12.9.006.5000 + 95.05.7SMA), электромеханическое реле безопасности; 2CO 8A; контакты AgNi+Au; питание 6В DC; категория защиты IP20; винтовые клеммы; металлическая клипса | 1 | 10 | 0.0644 | 1551
481290125007SMA | 48.12.9.012.5007SMA | 48 | Интерфейсный модуль (сборка 50.12.9.012.5000 + 95.05.7SMA), электромеханическое реле безопасности; 2CO 8A; контакты AgNi+Au; питание 12В DC; категория защиты IP20; винтовые клеммы; металлическая клипса | 1 | 10 | 0.0644 | 1428
481290245007SMA | 48.12.9.024.5007SMA | 48 | Интерфейсный модуль (сборка 50.12.9.024.5000 + 95.05.7SMA), электромеханическое реле безопасности; 2CO 8A; контакты AgNi+Au; питание 24В DC; категория защиты IP20; винтовые клеммы; металлическая клипса | 1 | 10 | 0.0644 | 1428
481290485007SMA | 48.12.9.048.5007SMA | 48 | Интерфейсный модуль (сборка 50.12.9.048.5000 + 95.05.7SMA), электромеханическое реле безопасности; 2CO 8A; контакты AgNi+Au; питание 48В DC; категория защиты IP20; винтовые клеммы; металлическая клипса | 1 | 10 | 0.0694 | 1551
481290605007SMA | 48.12.9.060.5007SMA | 48 | Интерфейсный модуль (сборка 50.12.9.060.5000 + 95.05.7SMA), электромеханическое реле безопасности; 2CO 8A; контакты AgNi+Au; питание 60В DC; категория защиты IP20; винтовые клеммы; металлическая клипса | 1 | 10 | 0.0644 | 1551
481291105007SMA | 48.12.9.110.5007SMA | 48 | Интерфейсный модуль (сборка 50.12.9.110.5000 + 95.05.7SMA), электромеханическое реле безопасности; 2CO 8A; контакты AgNi+Au; питание 110В DC; категория защиты IP20; винтовые клеммы; металлическая клипса | 1 | 10 | 0.0644 | 1629
481291255007SMA | 48.12.9.125.5007SMA | 48 | Интерфейсный модуль (сборка 50.12.9.125.5000 + 95.05.7SMA), электромеханическое реле безопасности; 2CO 8A; контакты AgNi+Au; питание 125В DC; категория защиты IP20; винтовые клеммы; металлическая клипса | 1 | 10 | 0.0644 | 1872
483170120050SMA | 48.31.7.012.0050SMA | 48 | Интерфейсный модуль (сборка 40.31.7.012.0000 + 99.02.9.024.99 + 95.03SMA), электромеханическое реле; 1CO 10A; контакты AgNi; питание 12В DC (чувствит.); категория защиты IP20; винтовые клеммы; металлическая клипса; LED + диод | 1 | 10 | 0.0599 | 831
483170120050SPA | 48.31.7.012.0050SPA | 48 | Интерфейсный модуль (сборка 40.31.7.012.0000 + 99.02.9.024.99 + 95.03SPA), электромеханическое реле; 1CO 10A; контакты AgNi; питание 12В DC (чувствит.); категория защиты IP20; винтовые клеммы; пластиковая клипса; LED + диод | 1 | 10 | 0.0599 | 846
483170120050SPB | 48.31.7.012.0050SPB | 48 | Интерфейсный модуль (сборка 40.31.7.012.0000 + 99.02.9.024.99 + 95.03SPA), электромеханическое реле; 1CO 10A; контакты AgNi; питание 12В DC (чувствит.); категория защиты IP20; винтовые клеммы; пластиковая клипса; LED + диод; упаковка 1шт. | 1 | 1 | 0.0599 | 1307
483170240050SMA | 48.31.7.024.0050SMA | 48 | Интерфейсный модуль (сборка 40.31.7.024.0000 + 99.02.9.024.99 + 95.03SMA), электромеханическое реле; 1CO 10A; контакты AgNi; питание 24В DC (чувствит.); категория защиты IP20; винтовые клеммы; металлическая клипса; LED + диод | 1 | 10 | 0.0599 | 846
483170240050SPA | 48.31.7.024.0050SPA | 48 | Интерфейсный модуль (сборка 40.31.7.024.0000 + 99.02.9.024.99 + 95.03SPA), электромеханическое реле; 1CO 10A; контакты AgNi; питание 24В DC (чувствит.); категория защиты IP20; винтовые клеммы; пластиковая клипса; LED + диод | 1 | 10 | 0.0599 | 846
483170240050SPB | 48.31.7.024.0050SPB | 48 | Интерфейсный модуль (сборка 40.31.7.024.0000 + 99.02.9.024.99 + 95.03SPA), электромеханическое реле; 1CO 10A; контакты AgNi; питание 24В DC (чувствит.); категория защиты IP20; винтовые клеммы; пластиковая клипса; LED + диод; упаковка 1шт. | 1 | 1 | 0.0599 | 1325
483170480050SMA | 48.31.7.048.0050SMA | 48 | Интерфейсный модуль (сборка 40.31.7.048.0000 + 99.02.9.060.99 + 95.03SMA ), электромеханическое реле; 1CO 10A; контакты AgNi; питание 48В DC (чувствит.); категория защиты IP20; винтовые клеммы; металлическая клипса; LED + диод | 1 | 10 | 0.0599 | 926
483170480050SPA | 48.31.7.048.0050SPA | 48 | Интерфейсный модуль (сборка 40.31.7.048.0000 + 99.02.9.060.99 + 95.03SPA ), электромеханическое реле; 1CO 10A; контакты AgNi; питание 48В DC (чувствит.); категория защиты IP20; винтовые клеммы; пластиковая клипса; LED + диод | 1 | 10 | 0.0599 | 942
483170480050SPB | 48.31.7.048.0050SPB | 48 | Интерфейсный модуль (сборка 40.31.7.048.0000 + 99.02.9.060.99 + 95.03SPA ), электромеханическое реле; 1CO 10A; контакты AgNi; питание 48В DC (чувствит.); категория защиты IP20; винтовые клеммы; пластиковая клипса; LED + диод; упаковка 1шт. | 1 | 1 | 0.0599 | 1419
483171250050SMA | 48.31.7.125.0050SMA | 48 | Интерфейсный модуль (сборка 40.31.7.125.0000 + 99.02.9.220.99 + 95.03SMA), электромеханическое реле; 1CO 10A; контакты AgNi; питание 125В DC (чувствит.); категория защиты IP20; винтовые клеммы; металлическая клипса; LED + диод | 1 | 10 | 0.0599 | 1169
483171250050SPA | 48.31.7.125.0050SPA | 48 | Интерфейсный модуль (сборка 40.31.7.125.0000 + 99.02.9.220.99 + 95.03SPA), электромеханическое реле; 1CO 10A; контакты AgNi; питание 125В DC (чувствит.); категория защиты IP20; винтовые клеммы; пластиковая клипса; LED + диод | 1 | 10 | 0.0599 | 1200
483171250050SPB | 48.31.7.125.0050SPB | 48 | Интерфейсный модуль (сборка 40.31.7.125.0000 + 99.02.9.220.99 + 95.03SPA), электромеханическое реле; 1CO 10A; контакты AgNi; питание 125В DC (чувствит.); категория защиты IP20; винтовые клеммы; пластиковая клипса; LED + диод; упаковка 1шт. | 1 | 1 | 0.0599 | 1633
483180120060SMA | 48.31.8.012.0060SMA | 48 | Интерфейсный модуль (сборка 40.31.8.012.0000 + 99.02.0.024.98 + 95.03SMA), электромеханическое реле; 1CO 10A; контакты AgNi; питание 12В AC; категория защиты IP20; винтовые клеммы; металлическая клипса; LED + варистор | 1 | 10 | 0.0606 | 966
483180120060SPA | 48.31.8.012.0060SPA | 48 | Интерфейсный модуль (сборка 40.31.8.012.0000 + 99.02.0.024.98 + 95.03SPA), электромеханическое реле; 1CO 10A; контакты AgNi; питание 12В AC; категория защиты IP20; винтовые клеммы; пластиковая клипса; LED + варистор | 1 | 10 | 0.0606 | 966
483180120060SPB | 48.31.8.012.0060SPB | 48 | Интерфейсный модуль (сборка 40.31.8.012.0000 + 99.02.0.024.98 + 95.03SPA), электромеханическое реле; 1CO 10A; контакты AgNi; питание 12В AC; категория защиты IP20; винтовые клеммы; пластиковая клипса; LED + варистор; упаковка 1шт. | 1 | 1 | 0.0606 | 1420
483180240060SMA | 48.31.8.024.0060SMA | 48 | Интерфейсный модуль (сборка 40.31.8.024.0000 + 99.02.0.024.98 + 95.03SMA), электромеханическое реле; 1CO 10A; контакты AgNi; питание 24В AC; категория защиты IP20; винтовые клеммы; металлическая клипса; LED + варистор | 1 | 10 | 0.0606 | 966
483180240060SPA | 48.31.8.024.0060SPA | 48 | Интерфейсный модуль (сборка 40.31.8.024.0000 + 99.02.0.024.98 + 95.03SPA), электромеханическое реле; 1CO 10A; контакты AgNi; питание 24В AC; категория защиты IP20; винтовые клеммы; пластиковая клипса; LED + варистор | 1 | 10 | 0.0606 | 966
483180240060SPB | 48.31.8.024.0060SPB | 48 | Интерфейсный модуль (сборка 40.31.8.024.0000 + 99.02.0.024.98 + 95.03SPA), электромеханическое реле; 1CO 10A; контакты AgNi; питание 24В AC; категория защиты IP20; винтовые клеммы; пластиковая клипса; LED + варистор; упаковка 1шт. | 1 | 1 | 0.0606 | 1420
483180480060SMA | 48.31.8.048.0060SMA | 48 | Интерфейсный модуль (сборка 40.31.8.048.0000 + 99.02.0.060.98 + 95.03SMA), электромеханическое реле; 1CO 10A; контакты AgNi; питание 48В AC; категория защиты IP20; винтовые клеммы; металлическая клипса; LED + варистор | 1 | 10 | 0.0606 | 1022
483180480060SPA | 48.31.8.048.0060SPA | 48 | Интерфейсный модуль (сборка 40.31.8.048.0000 + 99.02.0.060.98 + 95.03SPA), электромеханическое реле; 1CO 10A; контакты AgNi; питание 48В AC; категория защиты IP20; винтовые клеммы; пластиковая клипса; LED + варистор | 1 | 10 | 0.0606 | 1022
483181100060SMA | 48.31.8.110.0060SMA | 48 | Интерфейсный модуль (сборка 40.31.8.110.0000 + 99.02.0.230.98 + 95.03SMA), электромеханическое реле; 1CO 10A; контакты AgNi; питание 110В AC; категория защиты IP20; винтовые клеммы; металлическая клипса; LED + варистор | 1 | 10 | 0.0606 | 1056
483181100060SPA | 48.31.8.110.0060SPA | 48 | Интерфейсный модуль (сборка 40.31.8.110.0000 + 99.02.0.230.98 + 95.03SPA), электромеханическое реле; 1CO 10A; контакты AgNi; питание 110В AC; категория защиты IP20; винтовые клеммы; пластиковая клипса; LED + варистор | 1 | 10 | 0.0606 | 1085
483181100060SPB | 48.31.8.110.0060SPB | 48 | Интерфейсный модуль (сборка 40.31.8.110.0000 + 99.02.0.230.98 + 95.03SPA), электромеханическое реле; 1CO 10A; контакты AgNi; питание 110В AC; категория защиты IP20; винтовые клеммы; пластиковая клипса; LED + варистор; упаковка 1шт. | 1 | 1 | 0.0606 | 1522
483181200060SMA | 48.31.8.120.0060SMA | 48 | Интерфейсный модуль (сборка 40.31.8.120.0000 + 99.02.0.230.98 + 95.03SMA), электромеханическое реле; 1CO 10A; контакты AgNi; питание 120В AC; категория защиты IP20; винтовые клеммы; металлическая клипса; LED + варистор | 1 | 10 | 0.0606 | 1056
483181200060SPA | 48.31.8.120.0060SPA | 48 | Интерфейсный модуль (сборка 40.31.8.120.0000 + 99.02.0.230.98 + 95.03SPA), электромеханическое реле; 1CO 10A; контакты AgNi; питание 120В AC; категория защиты IP20; винтовые клеммы; пластиковая клипса; LED + варистор | 1 | 10 | 0.0606 | 1085
483181200060SPB | 48.31.8.120.0060SPB | 48 | Интерфейсный модуль (сборка 40.31.8.120.0000 + 99.02.0.230.98 + 95.03SPA), электромеханическое реле; 1CO 10A; контакты AgNi; питание 120В AC; категория защиты IP20; винтовые клеммы; пластиковая клипса; LED + варистор; упаковка 1шт. | 1 | 1 | 0.0606 | 1522
483182300060SMA | 48.31.8.230.0060SMA | 48 | Интерфейсный модуль (сборка 40.31.8.230.0000 + 99.02.0.230.98 + 95.03SMA), электромеханическое реле; 1CO 10A; контакты AgNi; питание 230В AC; категория защиты IP20; винтовые клеммы; металлическая клипса; LED + варистор | 1 | 10 | 0.0606 | 1190
483182300060SPA | 48.31.8.230.0060SPA | 48 | Интерфейсный модуль (сборка 40.31.8.230.0000 + 99.02.0.230.98 + 95.03SPA), электромеханическое реле; 1CO 10A; контакты AgNi; питание 230В AC; категория защиты IP20; винтовые клеммы; пластиковая клипса; LED + варистор | 1 | 10 | 0.0606 | 1190
483182300060SPB | 48.31.8.230.0060SPB | 48 | Интерфейсный модуль (сборка 40.31.8.230.0000 + 99.02.0.230.98 + 95.03SPA), электромеханическое реле; 1CO 10A; контакты AgNi; питание 230В AC; категория защиты IP20; винтовые клеммы; пластиковая клипса; LED + варистор; упаковка 1шт. | 1 | 1 | 0.0606 | 1683
483290245060SPA | 48.32.9.024.5060SPA | 48 | Интерфейсный модуль (сборка 50.12.9.024.5000 + 99.02.9.024.99 + 95.05SPA), электромеханическое реле; 2CO 8A; контакты AgNi+Au; питание 24В DC; категория защиты IP20; винтовые клеммы; пластиковая клипса; LED + варистор | 1 | 10 | 0.0701 | 2073
485270120050SMA | 48.52.7.012.0050SMA | 48 | Интерфейсный модуль (сборка 40.52.7.012.0000 + 99.02.9.024.99 + 95.05SMA), электромеханическое реле; 2CO 8A; контакты AgNi; питание 12В DC (чувствит.); категория защиты IP20; винтовые клеммы; металлическая клипса; LED + диод | 1 | 10 | 0.0679 | 930
485270120050SPA | 48.52.7.012.0050SPA | 48 | Интерфейсный модуль (сборка 40.52.7.012.0000 + 99.02.9.024.99 + 95.05SPA), электромеханическое реле; 2CO 8A; контакты AgNi; питание 12В DC (чувствит.); категория защиты IP20; винтовые клеммы; пластиковая клипса; LED + диод | 1 | 10 | 0.0679 | 930
485270120050SPB | 48.52.7.012.0050SPB | 48 | Интерфейсный модуль (сборка 40.52.7.012.0000 + 99.02.9.024.99 + 95.05SPA), электромеханическое реле; 2CO 8A; контакты AgNi; питание 12В DC (чувствит.); категория защиты IP20; винтовые клеммы; пластиковая клипса; LED + диод; упаковка 1шт. | 1 | 1 | 0.0679 | 1406
485270240050SMA | 48.52.7.024.0050SMA | 48 | Интерфейсный модуль (сборка 40.52.7.024.0000 + 99.02.9.024.99 + 95.05SMA), электромеханическое реле; 2CO 8A; контакты AgNi; питание 24В DC (чувствит.); категория защиты IP20; винтовые клеммы; металлическая клипса; LED + диод | 1 | 10 | 0.0679 | 930
485270240050SPA | 48.52.7.024.0050SPA | 48 | Интерфейсный модуль (сборка 40.52.7.024.0000 + 99.02.9.024.99 + 95.05SPA), электромеханическое реле; 2CO 8A; контакты AgNi; питание 24В DC (чувствит.); категория защиты IP20; винтовые клеммы; пластиковая клипса; LED + диод | 1 | 10 | 0.0679 | 930
485270240050SPB | 48.52.7.024.0050SPB | 48 | Интерфейсный модуль (сборка 40.52.7.024.0000 + 99.02.9.024.99 + 95.05SPA), электромеханическое реле; 2CO 8A; контакты AgNi; питание 24В DC (чувствит.); категория защиты IP20; винтовые клеммы; пластиковая клипса; LED + диод; упаковка 1шт. | 1 | 1 | 0.0679 | 1406
485270245050SPA | 48.52.7.024.5050SPA | 48 | Интерфейсный модуль (сборка 40.52.7.024.5000 + 99.02.9.024.99 + 95.05SPA), электромеханическое реле; 2CO 8A; контакты AgNi+Au; питание 24В DC (чувствит.); категория защиты IP20; винтовые клеммы; пластиковая клипса; LED + диод | 1 | 10 | 0.0679 | 1356
485270480050SMA | 48.52.7.048.0050SMA | 48 | Интерфейсный модуль (сборка 40.52.7.048.0000 + 99.02.9.060.99 + 95.05SMA), электромеханическое реле; 2CO 8A; контакты AgNi; питание 48В DC (чувствит.); категория защиты IP20; винтовые клеммы; металлическая клипса; LED + диод | 1 | 10 | 0.0679 | 1033
485270480050SPA | 48.52.7.048.0050SPA | 48 | Интерфейсный модуль (сборка 40.52.7.048.0000 + 99.02.9.060.99 + 95.05SPA), электромеханическое реле; 2CO 8A; контакты AgNi; питание 48В DC (чувствит.); категория защиты IP20; винтовые клеммы; пластиковая клипса; LED + диод | 1 | 10 | 0.0679 | 1033
485270480050SPB | 48.52.7.048.0050SPB | 48 | Интерфейсный модуль (сборка 40.52.7.048.0000 + 99.02.9.060.99 + 95.05SPA), электромеханическое реле; 2CO 8A; контакты AgNi; питание 48В DC (чувствит.); категория защиты IP20; винтовые клеммы; пластиковая клипса; LED + диод; упаковка 1шт. | 1 | 1 | 0.0679 | 1509
485271250050SMA | 48.52.7.125.0050SMA | 48 | Интерфейсный модуль (сборка 40.52.7.125.0000 + 99.02.9.220.99 + 95.05SMA), электромеханическое реле; 2CO 8A; контакты AgNi; питание 125В DC (чувствит.); категория защиты IP20; винтовые клеммы; металлическая клипса; LED + диод | 1 | 10 | 0.0679 | 1285
485271250050SPA | 48.52.7.125.0050SPA | 48 | Интерфейсный модуль (сборка 40.52.7.125.0000 + 99.02.9.220.99 + 95.05SPA), электромеханическое реле; 2CO 8A; контакты AgNi; питание 125В DC (чувствит.); категория защиты IP20; винтовые клеммы; пластиковая клипса; LED + диод | 1 | 10 | 0.0679 | 1285
485271250050SPB | 48.52.7.125.0050SPB | 48 | Интерфейсный модуль (сборка 40.52.7.125.0000 + 99.02.9.220.99 + 95.05SPA), электромеханическое реле; 2CO 8A; контакты AgNi; питание 125В DC (чувствит.); категория защиты IP20; винтовые клеммы; пластиковая клипса; LED + диод; упаковка 1шт. | 1 | 1 | 0.0679 | 1731
485280120060SMA | 48.52.8.012.0060SMA | 48 | Интерфейсный модуль (сборка 40.52.8.012.0000 + 99.02.0.024.98 + 95.05SMA), электромеханическое реле; 2CO 8A; контакты AgNi; питание 12В AC; категория защиты IP20; винтовые клеммы; металлическая клипса; LED + варистор | 1 | 10 | 0.0676 | 1058
485280120060SPA | 48.52.8.012.0060SPA | 48 | Интерфейсный модуль (сборка 40.52.8.012.0000 + 99.02.0.024.98 + 95.05SPA), электромеханическое реле; 2CO 8A; контакты AgNi; питание 12В AC; категория защиты IP20; винтовые клеммы; пластиковая клипса; LED + варистор | 1 | 10 | 0.0676 | 1058
485280120060SPB | 48.52.8.012.0060SPB | 48 | Интерфейсный модуль (сборка 40.52.8.012.0000 + 99.02.0.024.98 + 95.05SPA), электромеханическое реле; 2CO 8A; контакты AgNi; питание 12В AC; категория защиты IP20; винтовые клеммы; пластиковая клипса; LED + варистор; упаковка 1шт. | 1 | 1 | 0.0676 | 1551
485280240060SMA | 48.52.8.024.0060SMA | 48 | Интерфейсный модуль (сборка 40.52.8.024.0000 + 99.02.0.024.98 + 95.05SMA), электромеханическое реле; 2CO 8A; контакты AgNi; питание 24В AC; категория защиты IP20; винтовые клеммы; металлическая клипса; LED + варистор | 1 | 10 | 0.0676 | 1058
485280240060SPA | 48.52.8.024.0060SPA | 48 | Интерфейсный модуль (сборка 40.52.8.024.0000 + 99.02.0.024.98 + 95.05SPA), электромеханическое реле; 2CO 8A; контакты AgNi; питание 24В AC; категория защиты IP20; винтовые клеммы; пластиковая клипса; LED + варистор | 1 | 10 | 0.0676 | 1058
485280240060SPB | 48.52.8.024.0060SPB | 48 | Интерфейсный модуль (сборка 40.52.8.024.0000 + 99.02.0.024.98 + 95.05SPA), электромеханическое реле; 2CO 8A; контакты AgNi; питание 24В AC; категория защиты IP20; винтовые клеммы; пластиковая клипса; LED + варистор; упаковка 1шт. | 1 | 1 | 0.0676 | 1551
485280480060SMA | 48.52.8.048.0060SMA | 48 | Интерфейсный модуль (сборка 40.52.8.048.0000 + 99.02.0.060.98 + 95.05SMA), электромеханическое реле; 2CO 8A; контакты AgNi; питание 48В AC; категория защиты IP20; винтовые клеммы; металлическая клипса; LED + варистор | 1 | 10 | 0.0676 | 1111
485280480060SPA | 48.52.8.048.0060SPA | 48 | Интерфейсный модуль (сборка 40.52.8.048.0000 + 99.02.0.060.98 + 95.05SPA), электромеханическое реле; 2CO 8A; контакты AgNi; питание 48В AC; категория защиты IP20; винтовые клеммы; пластиковая клипса; LED + варистор | 1 | 10 | 0.0676 | 1111
485281100060SMA | 48.52.8.110.0060SMA | 48 | Интерфейсный модуль (сборка 40.52.8.110.0000 + 99.02.0.230.98 + 95.05SMA), электромеханическое реле; 2CO 8A; контакты AgNi; питание 110В AC; категория защиты IP20; винтовые клеммы; металлическая клипса; LED + варистор | 1 | 10 | 0.0676 | 1176
485281100060SPA | 48.52.8.110.0060SPA | 48 | Интерфейсный модуль (сборка 40.52.8.110.0000 + 99.02.0.230.98 + 95.05SPA), электромеханическое реле; 2CO 8A; контакты AgNi; питание 110В AC; категория защиты IP20; винтовые клеммы; пластиковая клипса; LED + варистор | 1 | 10 | 0.0676 | 1176
485281100060SPB | 48.52.8.110.0060SPB | 48 | Интерфейсный модуль (сборка 40.52.8.110.0000 + 99.02.0.230.98 + 95.05SPA), электромеханическое реле; 2CO 8A; контакты AgNi; питание 110В AC; категория защиты IP20; винтовые клеммы; пластиковая клипса; LED + варистор; упаковка 1шт. | 1 | 1 | 0.0676 | 1625
485281200060SMA | 48.52.8.120.0060SMA | 48 | Интерфейсный модуль (сборка 40.52.8.120.0000 + 99.02.0.230.98 + 95.05SMA), электромеханическое реле; 2CO 8A; контакты AgNi; питание 120В AC; категория защиты IP20; винтовые клеммы; металлическая клипса; LED + варистор | 1 | 10 | 0.0676 | 1176
485281200060SPA | 48.52.8.120.0060SPA | 48 | Интерфейсный модуль (сборка 40.52.8.120.0000 + 99.02.0.230.98 + 95.05SPA), электромеханическое реле; 2CO 8A; контакты AgNi; питание 120В AC; категория защиты IP20; винтовые клеммы; пластиковая клипса; LED + варистор | 1 | 10 | 0.0676 | 1176
485281200060SPB | 48.52.8.120.0060SPB | 48 | Интерфейсный модуль (сборка 40.52.8.120.0000 + 99.02.0.230.98 + 95.05SPA), электромеханическое реле; 2CO 8A; контакты AgNi; питание 120В AC; категория защиты IP20; винтовые клеммы; пластиковая клипса; LED + варистор; упаковка 1шт. | 1 | 1 | 0.0676 | 1625
485282300060SMA | 48.52.8.230.0060SMA | 48 | Интерфейсный модуль (сборка 40.52.8.230.0000 + 99.02.0.230.98 + 95.05SMA), электромеханическое реле; 2CO 8A; контакты AgNi; питание 230В AC; категория защиты IP20; винтовые клеммы; металлическая клипса; LED + варистор | 1 | 10 | 0.0676 | 1281
485282300060SPA | 48.52.8.230.0060SPA | 48 | Интерфейсный модуль (сборка 40.52.8.230.0000 + 99.02.0.230.98 + 95.05SPA), электромеханическое реле; 2CO 8A; контакты AgNi; питание 230В AC; категория защиты IP20; винтовые клеммы; пластиковая клипса; LED + варистор | 1 | 10 | 0.0676 | 1281
485282300060SPB | 48.52.8.230.0060SPB | 48 | Интерфейсный модуль (сборка 40.52.8.230.0000 + 99.02.0.230.98 + 95.05SPA), электромеханическое реле; 2CO 8A; контакты AgNi; питание 230В AC; категория защиты IP20; винтовые клеммы; пластиковая клипса; LED + варистор; упаковка 1шт. | 1 | 1 | 0.0676 | 1774
486170120050SMA | 48.61.7.012.0050SMA | 48 | Интерфейсный модуль (сборка 40.61.7.012.0000 + 99.02.9.024.99 + 95.05SMA), электромеханическое реле; 1CO 16A; контакты AgCdO; питание 12В DC (чувствит.); категория защиты IP20; винтовые клеммы; металлическая клипса; LED + диод | 1 | 10 | 0.0673 | 879
486170120050SPA | 48.61.7.012.0050SPA | 48 | Интерфейсный модуль (сборка 40.61.7.012.0000 + 99.02.9.024.99 + 95.05SPA), электромеханическое реле; 1CO 16A; контакты AgCdO; питание 12В DC (чувствит.); категория защиты IP20; винтовые клеммы; пластиковая клипса; LED + диод | 1 | 10 | 0.0673 | 879
486170120050SPB | 48.61.7.012.0050SPB | 48 | Интерфейсный модуль (сборка 40.61.7.012.0000 + 99.02.9.024.99 + 95.05SPA), электромеханическое реле; 1CO 16A; контакты AgCdO; питание 12В DC (чувствит.); категория защиты IP20; винтовые клеммы; пластиковая клипса; LED + диод; упаковка 1шт. | 1 | 1 | 0.0673 | 1356
486170240050SMA | 48.61.7.024.0050SMA | 48 | Интерфейсный модуль (сборка 40.61.7.024.0000 + 99.02.9.024.99 + 95.05SMA), электромеханическое реле; 1CO 16A; контакты AgCdO; питание 24В DC (чувствит.); категория защиты IP20; винтовые клеммы; металлическая клипса; LED + диод | 1 | 10 | 0.0673 | 879
486170240050SPA | 48.61.7.024.0050SPA | 48 | Интерфейсный модуль (сборка 40.61.7.024.0000 + 99.02.9.024.99 + 95.05SPA), электромеханическое реле; 1CO 16A; контакты AgCdO; питание 24В DC (чувствит.); категория защиты IP20; винтовые клеммы; пластиковая клипса; LED + диод | 1 | 10 | 0.0673 | 879
486170240050SPB | 48.61.7.024.0050SPB | 48 | Интерфейсный модуль (сборка 40.61.7.024.0000 + 99.02.9.024.99 + 95.05SPA), электромеханическое реле; 1CO 16A; контакты AgCdO; питание 24В DC (чувствит.); категория защиты IP20; винтовые клеммы; пластиковая клипса; LED + диод; упаковка 1шт. | 1 | 1 | 0.0673 | 1356
486170480050SMA | 48.61.7.048.0050SMA | 48 | Интерфейсный модуль (сборка 40.61.7.048.0000 + 99.02.9.060.99 + 95.05SMA), электромеханическое реле; 1CO 16A; контакты AgCdO; питание 48В DC (чувствит.); категория защиты IP20; винтовые клеммы; металлическая клипса; LED + диод | 1 | 10 | 0.0673 | 976
486170480050SPA | 48.61.7.048.0050SPA | 48 | Интерфейсный модуль (сборка 40.61.7.048.0000 + 99.02.9.060.99 + 95.05SPA), электромеханическое реле; 1CO 16A; контакты AgCdO; питание 48В DC (чувствит.); категория защиты IP20; винтовые клеммы; пластиковая клипса; LED + диод | 1 | 10 | 0.0673 | 976
486170480050SPB | 48.61.7.048.0050SPB | 48 | Интерфейсный модуль (сборка 40.61.7.048.0000 + 99.02.9.060.99 + 95.05SPA), электромеханическое реле; 1CO 16A; контакты AgCdO; питание 48В DC (чувствит.); категория защиты IP20; винтовые клеммы; пластиковая клипса; LED + диод; упаковка 1шт. | 1 | 1 | 0.0673 | 1452
486171250050SMA | 48.61.7.125.0050SMA | 48 | Интерфейсный модуль (сборка 40.61.7.125.0000 + 99.02.9.220.99 + 95.05SMA), электромеханическое реле; 1CO 16A; контакты AgCdO; питание 125В DC (чувствит.); категория защиты IP20; винтовые клеммы; металлическая клипса; LED + диод | 1 | 10 | 0.0673 | 1232
486171250050SPA | 48.61.7.125.0050SPA | 48 | Интерфейсный модуль (сборка 40.61.7.125.0000 + 99.02.9.220.99 + 95.05SPA), электромеханическое реле; 1CO 16A; контакты AgCdO; питание 125В DC (чувствит.); категория защиты IP20; винтовые клеммы; пластиковая клипса; LED + диод | 1 | 10 | 0.0673 | 1232
486171250050SPB | 48.61.7.125.0050SPB | 48 | Интерфейсный модуль (сборка 40.61.7.125.0000 + 99.02.9.220.99 + 95.05SPA), электромеханическое реле; 1CO 16A; контакты AgCdO; питание 125В DC (чувствит.); категория защиты IP20; винтовые клеммы; пластиковая клипса; LED + диод; упаковка 1шт. | 1 | 1 | 0.0673 | 1725
486180120060SMA | 48.61.8.012.0060SMA | 48 | Интерфейсный модуль (сборка 40.61.8.012.0000 + 99.02.0.024.98 + 95.05SMA), электромеханическое реле; 1CO 16A; контакты AgCdO; питание 12В AC; категория защиты IP20; винтовые клеммы; металлическая клипса; LED + варистор | 1 | 10 | 0.0679 | 1002
486180120060SPA | 48.61.8.012.0060SPA | 48 | Интерфейсный модуль (сборка 40.61.8.012.0000 + 99.02.0.024.98 + 95.05SPA), электромеханическое реле; 1CO 16A; контакты AgCdO; питание 12В AC; категория защиты IP20; винтовые клеммы; пластиковая клипса; LED + варистор | 1 | 10 | 0.0679 | 1020
486180120060SPB | 48.61.8.012.0060SPB | 48 | Интерфейсный модуль (сборка 40.61.8.012.0000 + 99.02.0.024.98 + 95.05SPA), электромеханическое реле; 1CO 16A; контакты AgCdO; питание 12В AC; категория защиты IP20; винтовые клеммы; пластиковая клипса; LED + варистор; упаковка 1шт. | 1 | 1 | 0.0679 | 1494
486180240060SMA | 48.61.8.024.0060SMA | 48 | Интерфейсный модуль (сборка 40.61.8.024.0000 + 99.02.0.024.98 + 95.05SMA), электромеханическое реле; 1CO 16A; контакты AgCdO; питание 24В AC; категория защиты IP20; винтовые клеммы; металлическая клипса; LED + варистор | 1 | 10 | 0.0679 | 1002
486180240060SPA | 48.61.8.024.0060SPA | 48 | Интерфейсный модуль (сборка 40.61.8.024.0000 + 99.02.0.024.98 + 95.05SPA), электромеханическое реле; 1CO 16A; контакты AgCdO; питание 24В AC; категория защиты IP20; винтовые клеммы; пластиковая клипса; LED + варистор | 1 | 10 | 0.0679 | 1020
486180240060SPB | 48.61.8.024.0060SPB | 48 | Интерфейсный модуль (сборка 40.61.8.024.0000 + 99.02.0.024.98 + 95.05SPA), электромеханическое реле; 1CO 16A; контакты AgCdO; питание 24В AC; категория защиты IP20; винтовые клеммы; пластиковая клипса; LED + варистор; упаковка 1шт. | 1 | 1 | 0.0679 | 1494
486180480060SMA | 48.61.8.048.0060SMA | 48 | Интерфейсный модуль (сборка 40.61.8.048.0000 + 99.02.0.060.98 + 95.05SMA), электромеханическое реле; 1CO 16A; контакты AgCdO; питание 48В AC; категория защиты IP20; винтовые клеммы; металлическая клипса; LED + варистор | 1 | 10 | 0.0679 | 1055
486180480060SPA | 48.61.8.048.0060SPA | 48 | Интерфейсный модуль (сборка 40.61.8.048.0000 + 99.02.0.060.98 + 95.05SPA), электромеханическое реле; 1CO 16A; контакты AgCdO; питание 48В AC; категория защиты IP20; винтовые клеммы; пластиковая клипса; LED + варистор | 1 | 10 | 0.0679 | 1073
486181100060SMA | 48.61.8.110.0060SMA | 48 | Интерфейсный модуль (сборка 40.61.8.110.0000 + 99.02.0.230.98 + 95.05SMA), электромеханическое реле; 1CO 16A; контакты AgCdO; питание 110В AC; категория защиты IP20; винтовые клеммы; металлическая клипса; LED + варистор | 1 | 10 | 0.0679 | 1118
486181100060SPA | 48.61.8.110.0060SPA | 48 | Интерфейсный модуль (сборка 40.61.8.110.0000 + 99.02.0.230.98 + 95.05SPA), электромеханическое реле; 1CO 16A; контакты AgCdO; питание 110В AC; категория защиты IP20; винтовые клеммы; пластиковая клипса; LED + варистор | 1 | 10 | 0.0679 | 1118
486181100060SPB | 48.61.8.110.0060SPB | 48 | Интерфейсный модуль (сборка 40.61.8.110.0000 + 99.02.0.230.98 + 95.05SPA), электромеханическое реле; 1CO 16A; контакты AgCdO; питание 110В AC; категория защиты IP20; винтовые клеммы; пластиковая клипса; LED + варистор; упаковка 1шт. | 1 | 1 | 0.0679 | 1610
486181200060SMA | 48.61.8.120.0060SMA | 48 | Интерфейсный модуль (сборка 40.61.8.120.0000 + 99.02.0.230.98 + 95.05SMA), электромеханическое реле; 1CO 16A; контакты AgCdO; питание 120В AC; категория защиты IP20; винтовые клеммы; металлическая клипса; LED + варистор | 1 | 10 | 0.0679 | 1118
486181200060SPA | 48.61.8.120.0060SPA | 48 | Интерфейсный модуль (сборка 40.61.8.120.0000 + 99.02.0.230.98 + 95.05SPA), электромеханическое реле; 1CO 16A; контакты AgCdO; питание 120В AC; категория защиты IP20; винтовые клеммы; пластиковая клипса; LED + варистор | 1 | 10 | 0.0679 | 1118
486181200060SPB | 48.61.8.120.0060SPB | 48 | Интерфейсный модуль (сборка 40.61.8.120.0000 + 99.02.0.230.98 + 95.05SPA), электромеханическое реле; 1CO 16A; контакты AgCdO; питание 120В AC; категория защиты IP20; винтовые клеммы; пластиковая клипса; LED + варистор; упаковка 1шт. | 1 | 1 | 0.0679 | 1610
486182300060SMA | 48.61.8.230.0060SMA | 48 | Интерфейсный модуль (сборка 40.61.8.230.0000 + 99.02.0.230.98 + 95.05SMA), электромеханическое реле; 1CO 16A; контакты AgCdO; питание 230В AC; категория защиты IP20; винтовые клеммы; металлическая клипса; LED + варистор | 1 | 10 | 0.0679 | 1227
486182300060SPA | 48.61.8.230.0060SPA | 48 | Интерфейсный модуль (сборка 40.61.8.230.0000 + 99.02.0.230.98 + 95.05SPA), электромеханическое реле; 1CO 16A; контакты AgCdO; питание 230В AC; категория защиты IP20; винтовые клеммы; пластиковая клипса; LED + варистор | 1 | 10 | 0.0679 | 1247
486182300060SPB | 48.61.8.230.0060SPB | 48 | Интерфейсный модуль (сборка 40.61.8.230.0000 + 99.02.0.230.98 + 95.05SPA), электромеханическое реле; 1CO 16A; контакты AgCdO; питание 230В AC; категория защиты IP20; винтовые клеммы; пластиковая клипса; LED + варистор; упаковка 1шт. | 1 | 1 | 0.0679 | 1719
486270120050SMA | 48.62.7.012.0050SMA | 48 | Интерфейсный модуль (сборка 40.62.7.012.0000 + 99.02.9.024.99 + 95.05SMA), электромеханическое реле; 2CO 10A; контакты AgNi; питание 12В DC (чувствит.); категория защиты IP20; винтовые клеммы; металлическая клипса; LED + диод | 1 | 10 | 0.0682 | 982
486270120050SPA | 48.62.7.012.0050SPA | 48 | Интерфейсный модуль (сборка 40.62.7.012.0000 + 99.02.9.024.99 + 95.05SPA), электромеханическое реле; 2CO 10A; контакты AgNi; питание 12В DC (чувствит.); категория защиты IP20; винтовые клеммы; пластиковая клипса; LED + диод | 1 | 10 | 0.0682 | 982
486270120050SPB | 48.62.7.012.0050SPB | 48 | Интерфейсный модуль (сборка 40.62.7.012.0000 + 99.02.9.024.99 + 95.05SPA), электромеханическое реле; 2CO 10A; контакты AgNi; питание 12В DC (чувствит.); категория защиты IP20; винтовые клеммы; пластиковая клипса; LED + диод; упаковка 1шт. | 1 | 1 | 0.0682 | 1475
486270240050SMA | 48.62.7.024.0050SMA | 48 | Интерфейсный модуль (сборка 40.62.7.024.0000 + 99.02.9.024.99 + 95.05SMA), электромеханическое реле; 2CO 10A; контакты AgNi; питание 24В DC (чувствит.); категория защиты IP20; винтовые клеммы; металлическая клипса; LED + диод | 1 | 10 | 0.0682 | 982
486270240050SPA | 48.62.7.024.0050SPA | 48 | Интерфейсный модуль (сборка 40.62.7.024.0000 + 99.02.9.024.99 + 95.05SPA), электромеханическое реле; 2CO 10A; контакты AgNi; питание 24В DC (чувствит.); категория защиты IP20; винтовые клеммы; пластиковая клипса; LED + диод | 1 | 10 | 0.0682 | 982
486270240050SPB | 48.62.7.024.0050SPB | 48 | Интерфейсный модуль (сборка 40.62.7.024.0000 + 99.02.9.024.99 + 95.05SPA), электромеханическое реле; 2CO 10A; контакты AgNi; питание 24В DC (чувствит.); категория защиты IP20; винтовые клеммы; пластиковая клипса; LED + диод; упаковка 1шт. | 1 | 1 | 0.0682 | 1475
486271250050SMA | 48.62.7.125.0050SMA | 48 | Интерфейсный модуль (сборка 40.62.7.125.0000 + 99.02.9.220.99 + 95.05SMA), электромеханическое реле; 2CO 10A; контакты AgNi; питание 125В DC (чувствит.); категория защиты IP20; винтовые клеммы; металлическая клипса; LED + диод | 1 | 10 | 0.0682 | 1354
486271250050SPA | 48.62.7.125.0050SPA | 48 | Интерфейсный модуль (сборка 40.62.7.125.0000 + 99.02.9.220.99 + 95.05SPA), электромеханическое реле; 2CO 10A; контакты AgNi; питание 125В DC (чувствит.); категория защиты IP20; винтовые клеммы; пластиковая клипса; LED + диод | 1 | 10 | 0.0682 | 1354
488170240050SMA | 48.81.7.024.0050SMA | 48 | Интерфейсный модуль (сборка 40.61.7.024.0000 + 99.02.9.024.99 + 95.55SMA), электромеханическое реле; 1CO 16A; контакты AgCdO; питание 24В DC (чувствит.); категория защиты IP20; безвинтовые (пружинные) клеммы; металлическая клипса; LED + диод | 1 | 10 | 0.0565 | 1200
488170240050SPA | 48.81.7.024.0050SPA | 48 | Интерфейсный модуль (сборка 40.61.7.024.0000 + 99.02.9.024.99 + 95.55SPA), электромеханическое реле; 1CO 16A; контакты AgCdO; питание 24В DC (чувствит.); категория защиты IP20; безвинтовые (пружинные) клеммы; пластиковая клипса; LED + диод | 1 | 10 | 0.0565 | 1200
48P290245007SMA | 48.P2.9.024.5007SMA | 48 | Интерфейсный модуль (сборка 50.12.9.024.5000 + 95.P5SMA), электромеханическое реле безопасности; 2CO 8A; контакты AgNi+Au; питание 24В DC; категория защиты IP20; клеммы Push-in; металлическая клипса | 1 | 10 | 0.0644 | 1568
48P370120050SMA | 48.P3.7.012.0050SMA | 48 | Интерфейсный модуль (сборка 40.31.7.012.0000 + 99.02.9.024.99 + 95.P3SMA), электромеханическое реле; 1CO 10A; контакты AgNi; питание 12В DC (чувствит.); категория защиты IP20; безвинтовые клеммы Push-in; металлическая клипса; LED + диод | 1 | 10 | 0.0487 | 918
48P370120050SPA | 48.P3.7.012.0050SPA | 48 | Интерфейсный модуль (сборка 40.31.7.012.0000 + 99.02.9.024.99 + 95.P3SPA), электромеханическое реле; 1CO 10A; контакты AgNi; питание 12В DC (чувствит.); категория защиты IP20; безвинтовые клеммы Push-in; пластиковая клипса; LED + диод | 1 | 10 | 0.0487 | 918
48P370240050SMA | 48.P3.7.024.0050SMA | 48 | Интерфейсный модуль (сборка 40.31.7.024.0000 + 99.02.9.024.99 + 95.P3SMA), электромеханическое реле; 1CO 10A; контакты AgNi; питание 24В DC (чувствит.); категория защиты IP20; безвинтовые клеммы Push-in; металлическая клипса; LED + диод | 1 | 10 | 0.0487 | 918
48P370240050SPA | 48.P3.7.024.0050SPA | 48 | Интерфейсный модуль (сборка 40.31.7.024.0000 + 99.02.9.024.99 + 95.P3SPA), электромеханическое реле; 1CO 10A; контакты AgNi; питание 24В DC (чувствит.); категория защиты IP20; безвинтовые клеммы Push-in; пластиковая клипса; LED + диод | 1 | 10 | 0.0487 | 918
48P380120060SMA | 48.P3.8.012.0060SMA | 48 | Интерфейсный модуль (сборка 40.31.8.012.0000 + 99.02.0.024.98 + 95.P3SMA), электромеханическое реле; 1CO 10A; контакты AgNi; питание 12В AC; категория защиты IP20; безвинтовые клеммы Push-in; металлическая клипса; LED + варистор | 1 | 10 | 0.0491 | 1051
48P380120060SPA | 48.P3.8.012.0060SPA | 48 | Интерфейсный модуль (сборка 40.31.8.012.0000 + 99.02.0.024.98 + 95.P3SPA), электромеханическое реле; 1CO 10A; контакты AgNi; питание 12В AC; категория защиты IP20; безвинтовые клеммы Push-in; пластиковая клипса; LED + варистор | 1 | 10 | 0.0491 | 1051
48P380240060SMA | 48.P3.8.024.0060SMA | 48 | Интерфейсный модуль (сборка 40.31.8.024.0000 + 99.02.0.024.98 + 95.P3SMA), электромеханическое реле; 1CO 10A; контакты AgNi; питание 24В AC; категория защиты IP20; безвинтовые клеммы Push-in; металлическая клипса; LED + варистор | 1 | 10 | 0.0491 | 1051
48P380240060SPA | 48.P3.8.024.0060SPA | 48 | Интерфейсный модуль (сборка 40.31.8.024.0000 + 99.02.0.024.98 + 95.P3SPA), электромеханическое реле; 1CO 10A; контакты AgNi; питание 24В AC; категория защиты IP20; безвинтовые клеммы Push-in; пластиковая клипса; LED + варистор | 1 | 10 | 0.0491 | 1051
48P381100060SMA | 48.P3.8.110.0060SMA | 48 | Интерфейсный модуль (сборка 40.31.8.110.0000 + 99.02.0.230.98 + 95.P3SMA), электромеханическое реле; 1CO 10A; контакты AgNi; питание 110В AC; категория защиты IP20; безвинтовые клеммы Push-in; металлическая клипса; LED + варистор | 1 | 10 | 0.0491 | 1170
48P381100060SPA | 48.P3.8.110.0060SPA | 48 | Интерфейсный модуль (сборка 40.31.8.110.0000 + 99.02.0.230.98 + 95.P3SPA), электромеханическое реле; 1CO 10A; контакты AgNi; питание 110В AC; категория защиты IP20; безвинтовые клеммы Push-in; пластиковая клипса; LED + варистор | 1 | 10 | 0.0491 | 1170
48P382300060SMA | 48.P3.8.230.0060SMA | 48 | Интерфейсный модуль (сборка 40.31.8.230.0000 + 99.02.0.230.98 + 95.P3SMA), электромеханическое реле; 1CO 10A; контакты AgNi; питание 230В AC; категория защиты IP20; безвинтовые клеммы Push-in; металлическая клипса; LED + варистор | 1 | 10 | 0.0491 | 1279
48P382300060SPA | 48.P3.8.230.0060SPA | 48 | Интерфейсный модуль (сборка 40.31.8.230.0000 + 99.02.0.230.98 + 95.P3SPA), электромеханическое реле; 1CO 10A; контакты AgNi; питание 230В AC; категория защиты IP20; безвинтовые клеммы Push-in; пластиковая клипса; LED + варистор | 1 | 10 | 0.0491 | 1279
48P570120050SMA | 48.P5.7.012.0050SMA | 48 | Интерфейсный модуль (сборка 40.52.7.012.0000 + 99.02.9.024.99 + 95.P5SMA), электромеханическое реле; 2CO 8A; контакты AgNi; питание 12В DC (чувствит.); категория защиты IP20; безвинтовые клеммы Push-in; металлическая клипса; LED + диод | 1 | 10 | 0.0545 | 1022
48P570120050SPA | 48.P5.7.012.0050SPA | 48 | Интерфейсный модуль (сборка 40.52.7.012.0000 + 99.02.9.024.99 + 95.P5SPA), электромеханическое реле; 2CO 8A; контакты AgNi; питание 12В DC (чувствит.); категория защиты IP20; безвинтовые клеммы Push-in; пластиковая клипса; LED + диод | 1 | 10 | 0.0545 | 1022
48P570240050SMA | 48.P5.7.024.0050SMA | 48 | Интерфейсный модуль (сборка 40.52.7.024.0000 + 99.02.9.024.99 + 95.P5SMA), электромеханическое реле; 2CO 8A; контакты AgNi; питание 24В DC (чувствит.); категория защиты IP20; безвинтовые клеммы Push-in; металлическая клипса; LED + диод | 1 | 10 | 0.0545 | 1022
48P570240050SPA | 48.P5.7.024.0050SPA | 48 | Интерфейсный модуль (сборка 40.52.7.024.0000 + 99.02.9.024.99 + 95.P5SPA), электромеханическое реле; 2CO 8A; контакты AgNi; питание 24В DC (чувствит.); категория защиты IP20; безвинтовые клеммы Push-in; пластиковая клипса; LED + диод | 1 | 10 | 0.0545 | 1022
48P580120060SMA | 48.P5.8.012.0060SMA | 48 | Интерфейсный модуль (сборка 40.52.8.012.0000 + 99.02.0.024.98 + 95.P5SMA), электромеханическое реле; 2CO 8A; контакты AgNi; питание 12В AC; категория защиты IP20; безвинтовые клеммы Push-in; металлическая клипса; LED + варистор | 1 | 10 | 0.0543 | 1167
48P580120060SPA | 48.P5.8.012.0060SPA | 48 | Интерфейсный модуль (сборка 40.52.8.012.0000 + 99.02.0.024.98 + 95.P5SPA), электромеханическое реле; 2CO 8A; контакты AgNi; питание 12В AC; категория защиты IP20; безвинтовые клеммы Push-in; пластиковая клипса; LED + варистор | 1 | 10 | 0.0543 | 1167
48P580240060SMA | 48.P5.8.024.0060SMA | 48 | Интерфейсный модуль (сборка 40.52.8.024.0000 + 99.02.0.024.98 + 95.P5SMA), электромеханическое реле; 2CO 8A; контакты AgNi; питание 24В AC; категория защиты IP20; безвинтовые клеммы Push-in; металлическая клипса; LED + варистор | 1 | 10 | 0.0543 | 1167
48P580240060SPA | 48.P5.8.024.0060SPA | 48 | Интерфейсный модуль (сборка 40.52.8.024.0000 + 99.02.0.024.98 + 95.P5SPA), электромеханическое реле; 2CO 8A; контакты AgNi; питание 24В AC; категория защиты IP20; безвинтовые клеммы Push-in; пластиковая клипса; LED + варистор | 1 | 10 | 0.0543 | 1167
48P581100060SMA | 48.P5.8.110.0060SMA | 48 | Интерфейсный модуль (сборка 40.52.8.110.0000 + 99.02.0.230.98 + 95.P5SMA), электромеханическое реле; 2CO 8A; контакты AgNi; питание 110В AC; категория защиты IP20; безвинтовые клеммы Push-in; металлическая клипса; LED + варистор | 1 | 10 | 0.0543 | 1285
48P581100060SPA | 48.P5.8.110.0060SPA | 48 | Интерфейсный модуль (сборка 40.52.8.110.0000 + 99.02.0.230.98 + 95.P5SPA), электромеханическое реле; 2CO 8A; контакты AgNi; питание 110В AC; категория защиты IP20; безвинтовые клеммы Push-in; пластиковая клипса; LED + варистор | 1 | 10 | 0.0543 | 1285
48P582300060SMA | 48.P5.8.230.0060SMA | 48 | Интерфейсный модуль (сборка 40.52.8.230.0000 + 99.02.0.230.98 + 95.P5SMA), электромеханическое реле; 2CO 8A; контакты AgNi; питание 230В AC; категория защиты IP20; безвинтовые клеммы Push-in; металлическая клипса; LED + варистор | 1 | 10 | 0.0543 | 1389
48P582300060SPA | 48.P5.8.230.0060SPA | 48 | Интерфейсный модуль (сборка 40.52.8.230.0000 + 99.02.0.230.98 + 95.P5SPA), электромеханическое реле; 2CO 8A; контакты AgNi; питание 230В AC; категория защиты IP20; безвинтовые клеммы Push-in; пластиковая клипса; LED + варистор | 1 | 10 | 0.0543 | 1389
48P670120050SMA | 48.P6.7.012.0050SMA | 48 | Интерфейсный модуль (сборка 40.61.7.012.0000 + 99.02.9.024.99 + 95.P5SPA), электромеханическое реле; 1CO 16A; контакты AgCdO; питание 12В DC (чувствит.); категория защиты IP20; безвинтовые клеммы Push-in; металлическая клипса; LED + диод | 1 | 10 | 0.0538 | 969
48P670120050SPA | 48.P6.7.012.0050SPA | 48 | Интерфейсный модуль (сборка 40.61.7.012.0000 + 99.02.9.024.99 + 95.P5SPA), электромеханическое реле; 1CO 16A; контакты AgCdO; питание 12В DC (чувствит.); категория защиты IP20; безвинтовые клеммы Push-in; пластиковая клипса; LED + диод | 1 | 10 | 0.0538 | 969
48P670240050SMA | 48.P6.7.024.0050SMA | 48 | Интерфейсный модуль (сборка 40.61.7.024.0000 + 99.02.9.024.99 + 95.P5SMA), электромеханическое реле; 1CO 16A; контакты AgCdO; питание 24В DC (чувствит.); категория защиты IP20; безвинтовые клеммы Push-in; металлическая клипса; LED + диод | 1 | 10 | 0.0538 | 969
48P670240050SPA | 48.P6.7.024.0050SPA | 48 | Интерфейсный модуль (сборка 40.61.7.024.0000 + 99.02.9.024.99 + 95.P5SPA), электромеханическое реле; 1CO 16A; контакты AgCdO; питание 24В DC (чувствит.); категория защиты IP20; безвинтовые клеммы Push-in; пластиковая клипса; LED + диод | 1 | 10 | 0.0538 | 969
48P680120060SMA | 48.P6.8.012.0060SMA | 48 | Интерфейсный модуль (сборка 40.61.8.012.0000 + 99.02.0.024.98 + 95.P5SMA), электромеханическое реле; 1CO 16A; контакты AgCdO; питание 12В AC; категория защиты IP20; безвинтовые клеммы Push-in; металлическая клипса; LED + варистор | 1 | 10 | 0.055 | 1107
48P680120060SPA | 48.P6.8.012.0060SPA | 48 | Интерфейсный модуль (сборка 40.61.8.012.0000 + 99.02.0.024.98 + 95.P5SPA), электромеханическое реле; 1CO 16A; контакты AgCdO; питание 12В AC; категория защиты IP20; безвинтовые клеммы Push-in; пластиковая клипса; LED + варистор | 1 | 10 | 0.055 | 1107
48P680240060SMA | 48.P6.8.024.0060SMA | 48 | Интерфейсный модуль (сборка 40.61.8.024.0000 + 99.02.0.024.98 + 95.P5SMA), электромеханическое реле; 1CO 16A; контакты AgCdO; питание 24В AC; категория защиты IP20; безвинтовые клеммы Push-in; металлическая клипса; LED + варистор | 1 | 10 | 0.055 | 1107
48P680240060SPA | 48.P6.8.024.0060SPA | 48 | Интерфейсный модуль (сборка 40.61.8.024.0000 + 99.02.0.024.98 + 95.P5SPA), электромеханическое реле; 1CO 16A; контакты AgCdO; питание 24В AC; категория защиты IP20; безвинтовые клеммы Push-in; пластиковая клипса; LED + варистор | 1 | 10 | 0.055 | 1107
48P681100060SMA | 48.P6.8.110.0060SMA | 48 | Интерфейсный модуль (сборка 40.61.8.110.0000 + 99.02.0.230.98 + 95.P5SMA), электромеханическое реле; 1CO 16A; контакты AgCdO; питание 110В AC; категория защиты IP20; безвинтовые клеммы Push-in; металлическая клипса; LED + варистор | 1 | 10 | 0.055 | 1227
48P681100060SPA | 48.P6.8.110.0060SPA | 48 | Интерфейсный модуль (сборка 40.61.8.110.0000 + 99.02.0.230.98 + 95.P5SPA), электромеханическое реле; 1CO 16A; контакты AgCdO; питание 110В AC; категория защиты IP20; безвинтовые клеммы Push-in; пластиковая клипса; LED + варистор | 1 | 10 | 0.055 | 1227
48P682300060SMA | 48.P6.8.230.0060SMA | 48 | Интерфейсный модуль (сборка 40.61.8.230.0000 + 99.02.0.230.98 + 95.P5SMA), электромеханическое реле; 1CO 16A; контакты AgCdO; питание 230В AC; категория защиты IP20; безвинтовые клеммы Push-in; металлическая клипса; LED + варистор | 1 | 10 | 0.055 | 1334
48P682300060SPA | 48.P6.8.230.0060SPA | 48 | Интерфейсный модуль (сборка 40.61.8.230.0000 + 99.02.0.230.98 + 95.P5SPA), электромеханическое реле; 1CO 16A; контакты AgCdO; питание 230В AC; категория защиты IP20; безвинтовые клеммы Push-in; пластиковая клипса; LED + варистор | 1 | 10 | 0.055 | 1334
48P870120050SMA | 48.P8.7.012.0050SMA | 48 | Интерфейсный модуль (сборка 40.62.7.012.0000 + 99.02.9.024.99 + 95.P5SMA), электромеханическое реле; 2CO 10A; контакты AgNi; питание 12В DC (чувствит.); категория защиты IP20; безвинтовые клеммы Push-in; металлическая клипса; LED + диод | 1 | 10 | 0.0557 | 1091
48P870120050SPA | 48.P8.7.012.0050SPA | 48 | Интерфейсный модуль (сборка 40.62.7.012.0000 + 99.02.9.024.99 + 95.P5SPA), электромеханическое реле; 2CO 10A; контакты AgNi; питание 12В DC (чувствит.); категория защиты IP20; безвинтовые клеммы Push-in; пластиковая клипса; LED + диод | 1 | 10 | 0.0557 | 1091
48P870240050SMA | 48.P8.7.024.0050SMA | 48 | Интерфейсный модуль (сборка 40.62.7.024.0000 + 99.02.9.024.99 + 95.P5SMA), электромеханическое реле; 2CO 10A; контакты AgNi; питание 24В DC (чувствит.); категория защиты IP20; безвинтовые клеммы Push-in; металлическая клипса; LED + диод | 1 | 10 | 0.0557 | 1091
48P870240050SPA | 48.P8.7.024.0050SPA | 48 | Интерфейсный модуль (сборка 40.62.7.024.0000 + 99.02.9.024.99 + 95.P5SPA), электромеханическое реле; 2CO 10A; контакты AgNi; питание 24В DC (чувствит.); категория защиты IP20; безвинтовые клеммы Push-in; пластиковая клипса; LED + диод | 1 | 10 | 0.0557 | 1091
4C0180120060SPA | 4C.01.8.012.0060SPA | 4С | Интерфейсный модуль (сборка 46.61.8.012.0040 + 99.02.0.024.98 + 97.01SPA), электромеханическое реле; 1CO 16A; контакты AgNi; питание 12В AC; категория защиты IP20; винтовые клеммы; пластиковая клипса; LED + варистор; кнопка тест + мех.индикатор | 1 | 10 | 0.0657 | 1275
4C0180240060SPA | 4C.01.8.024.0060SPA | 4С | Интерфейсный модуль (сборка 46.61.8.024.0040 + 99.02.0.024.98 + 97.01SPA), электромеханическое реле; 1CO 16A; контакты AgNi; питание 24В AC; категория защиты IP20; винтовые клеммы; пластиковая клипса; LED + варистор; кнопка тест + мех.индикатор | 1 | 10 | 0.0657 | 1275
4C0180480060SPA | 4C.01.8.048.0060SPA | 4С | Интерфейсный модуль (сборка 46.61.8.048.0040 + 99.02.0.060.98 + 97.01SPA), электромеханическое реле; 1CO 16A; контакты AgNi; питание 48В AC; категория защиты IP20; винтовые клеммы; пластиковая клипса; LED + варистор; кнопка тест + мех.индикатор | 1 | 10 | 0.0657 | 1326
4C0181100060SPA | 4C.01.8.110.0060SPA | 4С | Интерфейсный модуль (сборка 46.61.8.110.0040 + 99.02.0.230.98 + 97.01SPA), электромеханическое реле; 1CO 16A; контакты AgNi; питание 110В AC; категория защиты IP20; винтовые клеммы; пластиковая клипса; LED + варистор; кнопка тест + мех.индикатор | 1 | 10 | 0.0657 | 1380
4C0181200060SPA | 4C.01.8.120.0060SPA | 4С | Интерфейсный модуль (сборка 46.61.8.120.0040 + 99.02.0.230.98 + 97.01SPA), электромеханическое реле; 1CO 16A; контакты AgNi; питание 120В AC; категория защиты IP20; винтовые клеммы; пластиковая клипса; LED + варистор; кнопка тест + мех.индикатор | 1 | 10 | 0.0657 | 1380
4C0182300060SPA | 4C.01.8.230.0060SPA | 4С | Интерфейсный модуль (сборка 46.61.8.230.0040 + 99.02.0.230.98 + 97.01SPA), электромеханическое реле; 1CO 16A; контакты AgNi; питание 230В AC; категория защиты IP20; винтовые клеммы; пластиковая клипса; LED + варистор; кнопка тест + мех.индикатор | 1 | 10 | 0.0657 | 1542
4C0190120050SPA | 4C.01.9.012.0050SPA | 4С | Интерфейсный модуль (сборка 46.61.9.012.0040 + 99.02.9.024.99 + 97.01SPA), электромеханическое реле; 1CO 16A; контакты AgNi; питание 12В DC; категория защиты IP20; винтовые клеммы; пластиковая клипса; LED + диод; кнопка тест + мех.индикатор | 1 | 10 | 0.0653 | 1117
4C0190240050SPA | 4C.01.9.024.0050SPA | 4С | Интерфейсный модуль (сборка 46.61.9.024.0040 + 99.02.9.024.99 + 97.01SPA), электромеханическое реле; 1CO 16A; контакты AgNi; питание 24В DC; категория защиты IP20; винтовые клеммы; пластиковая клипса; LED + диод; кнопка тест + мех.индикатор | 1 | 10 | 0.0653 | 1117
4C0190480050SPA | 4C.01.9.048.0050SPA | 4С | Интерфейсный модуль (сборка 46.61.9.048.0040 + 99.02.9.060.99 + 97.01SPA), электромеханическое реле; 1CO 16A; контакты AgNi; питание 48В DC; категория защиты IP20; винтовые клеммы; пластиковая клипса; LED + диод; кнопка тест + мех.индикатор | 1 | 10 | 0.0653 | 1227
4C0191100050SPA | 4C.01.9.110.0050SPA | 4С | Интерфейсный модуль (сборка 46.61.9.110.0040 + 99.02.9.220.99 + 97.01SPA), электромеханическое реле; 1CO 16A; контакты AgNi; питание 110В DC; категория защиты IP20; винтовые клеммы; пластиковая клипса; LED + диод; кнопка тест + мех.индикатор | 1 | 10 | 0.0653 | 1294
4C0191250050SPA | 4C.01.9.125.0050SPA | 4С | Интерфейсный модуль (сборка 46.61.9.125.0040 + 99.02.9.220.99 + 97.01SPA), электромеханическое реле; 1CO 16A; контакты AgNi; питание 125В DC; категория защиты IP20; винтовые клеммы; пластиковая клипса; LED + диод; кнопка тест + мех.индикатор | 1 | 10 | 0.0653 | 1294
4C0280120060SPA | 4C.02.8.012.0060SPA | 4С | Интерфейсный модуль (сборка 46.52.8.012.0040 + 99.02.0.024.98 + 97.02SPA), электромеханическое реле; 2CO 8A; контакты AgNi; питание 12В AC; категория защиты IP20; винтовые клеммы; пластиковая клипса; LED + варистор; кнопка тест + мех.индикатор | 1 | 10 | 0.0707 | 1446
4C0280240060SPA | 4C.02.8.024.0060SPA | 4С | Интерфейсный модуль (сборка 46.52.8.024.0040 + 99.02.0.024.98 + 97.02SPA), электромеханическое реле; 2CO 8A; контакты AgNi; питание 24В AC; категория защиты IP20; винтовые клеммы; пластиковая клипса; LED + варистор; кнопка тест + мех.индикатор | 1 | 10 | 0.0707 | 1446
4C0280480060SPA | 4C.02.8.048.0060SPA | 4С | Интерфейсный модуль (сборка 46.52.8.048.0040 + 99.02.0.060.98 + 97.02SPA), электромеханическое реле; 2CO 8A; контакты AgNi; питание 48В AC; категория защиты IP20; винтовые клеммы; пластиковая клипса; LED + варистор; кнопка тест + мех.индикатор | 1 | 10 | 0.0707 | 1494
4C0281100060SPA | 4C.02.8.110.0060SPA | 4С | Интерфейсный модуль (сборка 46.52.8.110.0040 + 99.02.0.230.98 + 97.02SPA), электромеханическое реле; 2CO 8A; контакты AgNi; питание 110В AC; категория защиты IP20; винтовые клеммы; пластиковая клипса; LED + варистор; кнопка тест + мех.индикатор | 1 | 10 | 0.0707 | 1551
4C0281200060SPA | 4C.02.8.120.0060SPA | 4С | Интерфейсный модуль (сборка 46.52.8.120.0040 + 99.02.0.230.98 + 97.02SPA), электромеханическое реле; 2CO 8A; контакты AgNi; питание 120В AC; категория защиты IP20; винтовые клеммы; пластиковая клипса; LED + варистор; кнопка тест + мех.индикатор | 1 | 10 | 0.0707 | 1551
4C0282300060SPA | 4C.02.8.230.0060SPA | 4С | Интерфейсный модуль (сборка 46.52.8.230.0040 + 99.02.0.230.98 + 97.02SPA), электромеханическое реле; 2CO 8A; контакты AgNi; питание 230В AC; категория защиты IP20; винтовые клеммы; пластиковая клипса; LED + варистор; кнопка тест + мех.индикатор | 1 | 10 | 0.0707 | 1732
4C0290120050SPA | 4C.02.9.012.0050SPA | 4С | Интерфейсный модуль (сборка 46.52.9.012.0040 + 99.02.9.024.99 + 97.02SPA), электромеханическое реле; 2CO 8A; контакты AgNi; питание 12В DC; категория защиты IP20; винтовые клеммы; пластиковая клипса; LED + диод; кнопка тест + мех.индикатор | 1 | 10 | 0.0701 | 1279
4C0290240050SPA | 4C.02.9.024.0050SPA | 4С | Интерфейсный модуль (сборка 46.52.9.024.0040 + 99.02.9.024.99 + 97.02SPA), электромеханическое реле; 2CO 8A; контакты AgNi; питание 24В DC; категория защиты IP20; винтовые клеммы; пластиковая клипса; LED + диод; кнопка тест + мех.индикатор | 1 | 10 | 0.0701 | 1279
4C0290480050SPA | 4C.02.9.048.0050SPA | 4С | Интерфейсный модуль (сборка 46.52.9.048.0040 + 99.02.9.060.99 + 97.02SPA), электромеханическое реле; 2CO 8A; контакты AgNi; питание 48В DC; категория защиты IP20; винтовые клеммы; пластиковая клипса; LED + диод; кнопка тест + мех.индикатор | 1 | 10 | 0.0701 | 1395
4C0291100050SPA | 4C.02.9.110.0050SPA | 4С | Интерфейсный модуль (сборка 46.52.9.110.0040 + 99.02.9.220.99 + 97.02SPA), электромеханическое реле; 2CO 8A; контакты AgNi; питание 110В DC; категория защиты IP20; винтовые клеммы; пластиковая клипса; LED + диод; кнопка тест + мех.индикатор | 1 | 10 | 0.0701 | 1471
4C0291250050SPA | 4C.02.9.125.0050SPA | 4С | Интерфейсный модуль (сборка 46.52.9.125.0040 + 99.02.9.220.99 + 97.02SPA), электромеханическое реле; 2CO 8A; контакты AgNi; питание 125В DC; категория защиты IP20; винтовые клеммы; пластиковая клипса; LED + диод; кнопка тест + мех.индикатор | 1 | 10 | 0.0701 | 1471
4C5180120060SPA | 4C.51.8.012.0060SPA | 4С | Интерфейсный модуль (сборка 46.61.8.012.0040 + 99.02.0.024.98 + 97.51SPA), электромеханическое реле; 1CO 16A; контакты AgNi; питание 12В AC; категория защиты IP20; безвинтовые клеммы (пружинный зажим); пластиковая клипса; LED + варистор; кнопка тест + мех.индикатор | 1 | 10 | 0.0573 | 1424
4C5180240060SPA | 4C.51.8.024.0060SPA | 4С | Интерфейсный модуль (сборка 46.61.8.024.0040 + 99.02.0.024.98 + 97.51SPA), электромеханическое реле; 1CO 16A; контакты AgNi; питание 24В AC; категория защиты IP20; безвинтовые клеммы (пружинный зажим); пластиковая клипса; LED + варистор; кнопка тест + мех.индикатор | 1 | 10 | 0.0573 | 1424
4C5180480060SPA | 4C.51.8.048.0060SPA | 4С | Интерфейсный модуль (сборка 46.61.8.048.0040 + 99.02.0.060.98 + 97.51SPA), электромеханическое реле; 1CO 16A; контакты AgNi; питание 48В AC; категория защиты IP20; безвинтовые клеммы (пружинный зажим); пластиковая клипса; LED + варистор; кнопка тест + мех.индикатор | 1 | 10 | 0.0573 | 1475
4C5181100060SPA | 4C.51.8.110.0060SPA | 4С | Интерфейсный модуль (сборка 46.61.8.110.0040 + 99.02.0.230.98 + 97.51SPA), электромеханическое реле; 1CO 16A; контакты AgNi; питание 110В AC; категория защиты IP20; безвинтовые клеммы (пружинный зажим); пластиковая клипса; LED + варистор; кнопка тест + мех.индикатор | 1 | 10 | 0.0573 | 1529
4C5181200060SPA | 4C.51.8.120.0060SPA | 4С | Интерфейсный модуль (сборка 46.61.8.120.0040 + 99.02.0.230.98 + 97.51SPA), электромеханическое реле; 1CO 16A; контакты AgNi; питание 120В AC; категория защиты IP20; безвинтовые клеммы (пружинный зажим); пластиковая клипса; LED + варистор; кнопка тест + мех.индикатор | 1 | 10 | 0.0573 | 1529
4C5182300060SPA | 4C.51.8.230.0060SPA | 4С | Интерфейсный модуль (сборка 46.61.8.230.0040 + 99.02.0.230.98 + 97.51SPA), электромеханическое реле; 1CO 16A; контакты AgNi; питание 230В AC; категория защиты IP20; безвинтовые клеммы (пружинный зажим); пластиковая клипса; LED + варистор; кнопка тест + мех.индикатор | 1 | 10 | 0.0573 | 1690
4C5190120050SPA | 4C.51.9.012.0050SPA | 4С | Интерфейсный модуль (сборка 46.61.9.012.0040 + 99.02.9.024.99 + 97.51SPA), электромеханическое реле; 1CO 16A; контакты AgNi; питание 12В DC; категория защиты IP20; безвинтовые клеммы (пружинный зажим); пластиковая клипса; LED + диод; кнопка тест + мех.индикатор | 1 | 10 | 0.05 | 1276
4C5190240050SPA | 4C.51.9.024.0050SPA | 4С | Интерфейсный модуль (сборка 46.61.9.024.0040 + 99.02.9.024.99 + 97.51SPA), электромеханическое реле; 1CO 16A; контакты AgNi; питание 24В DC; категория защиты IP20; безвинтовые клеммы (пружинный зажим); пластиковая клипса; LED + диод; кнопка тест + мех.индикатор | 1 | 10 | 0.05 | 1276
4C5190480050SPA | 4C.51.9.048.0050SPA | 4С | Интерфейсный модуль (сборка 46.61.9.048.0040 + 99.02.9.060.99 + 97.51SPA), электромеханическое реле; 1CO 16A; контакты AgNi; питание 48В DC; категория защиты IP20; безвинтовые клеммы (пружинный зажим); пластиковая клипса; LED + диод; кнопка тест + мех.индикатор | 1 | 10 | 0.05 | 1380
4C5191100050SPA | 4C.51.9.110.0050SPA | 4С | Интерфейсный модуль (сборка 46.61.9.110.0040 + 99.02.9.220.99 + 97.51SPA), электромеханическое реле; 1CO 16A; контакты AgNi; питание 110В DC; категория защиты IP20; безвинтовые клеммы (пружинный зажим); пластиковая клипса; LED + диод; кнопка тест + мех.индикатор | 1 | 10 | 0.05 | 1446
4C5191250050SPA | 4C.51.9.125.0050SPA | 4С | Интерфейсный модуль (сборка 46.61.9.125.0040 + 99.02.9.220.99 + 97.51SPA), электромеханическое реле; 1CO 16A; контакты AgNi; питание 125В DC; категория защиты IP20; безвинтовые клеммы (пружинный зажим); пластиковая клипса; LED + диод; кнопка тест + мех.индикатор | 1 | 10 | 0.05 | 1446
4C5280120060SPA | 4C.52.8.012.0060SPA | 4С | Интерфейсный модуль (сборка 46.52.8.012.0040 + 99.02.0.024.98 + 97.52SPA), электромеханическое реле; 2CO 8A; контакты AgNi; питание 12В AC; категория защиты IP20; безвинтовые клеммы (пружинный зажим); пластиковая клипса; LED + варистор; кнопка тест + мех.индикатор | 1 | 10 | 0.0614 | 1633
4C5280240060SPA | 4C.52.8.024.0060SPA | 4С | Интерфейсный модуль (сборка 46.52.8.024.0040 + 99.02.0.024.98 + 97.52SPA), электромеханическое реле; 2CO 8A; контакты AgNi; питание 24В AC; категория защиты IP20; безвинтовые клеммы (пружинный зажим); пластиковая клипса; LED + варистор; кнопка тест + мех.индикатор | 1 | 10 | 0.0614 | 1633
4C5280480060SPA | 4C.52.8.048.0060SPA | 4С | Интерфейсный модуль (сборка 46.52.8.048.0040 + 99.02.0.060.98 + 97.52SPA), электромеханическое реле; 2CO 8A; контакты AgNi; питание 48В AC; категория защиты IP20; безвинтовые клеммы (пружинный зажим); пластиковая клипса; LED + варистор; кнопка тест + мех.индикатор | 1 | 10 | 0.0614 | 1681
4C5281100060SPA | 4C.52.8.110.0060SPA | 4С | Интерфейсный модуль (сборка 46.52.8.110.0040 + 99.02.0.230.98 + 97.52SPA), электромеханическое реле; 2CO 8A; контакты AgNi; питание 110В AC; категория защиты IP20; безвинтовые клеммы (пружинный зажим); пластиковая клипса; LED + варистор; кнопка тест + мех.индикатор | 1 | 10 | 0.0614 | 1738
4C5281200060SPA | 4C.52.8.120.0060SPA | 4С | Интерфейсный модуль (сборка 46.52.8.120.0040 + 99.02.0.230.98 + 97.52SPA), электромеханическое реле; 2CO 8A; контакты AgNi; питание 120В AC; категория защиты IP20; безвинтовые клеммы (пружинный зажим); пластиковая клипса; LED + варистор; кнопка тест + мех.индикатор | 1 | 10 | 0.0614 | 1738
4C5282300060SPA | 4C.52.8.230.0060SPA | 4С | Интерфейсный модуль (сборка 46.52.8.230.0040 + 99.02.0.230.98 + 97.52SPA), электромеханическое реле; 2CO 8A; контакты AgNi; питание 230В AC; категория защиты IP20; безвинтовые клеммы (пружинный зажим); пластиковая клипса; LED + варистор; кнопка тест + мех.индикатор | 1 | 10 | 0.0614 | 1918
4C5290120050SPA | 4C.52.9.012.0050SPA | 4С | Интерфейсный модуль (сборка 46.52.9.012.0040 + 99.02.9.024.99 + 97.52SPA), электромеханическое реле; 2CO 8A; контакты AgNi; питание 12В DC; категория защиты IP20; безвинтовые клеммы (пружинный зажим); пластиковая клипса; LED + диод; кнопка тест + мех.индикатор | 1 | 10 | 0.0616 | 1465
4C5290240050SPA | 4C.52.9.024.0050SPA | 4С | Интерфейсный модуль (сборка 46.52.9.024.0040 + 99.02.9.024.99 + 97.52SPA), электромеханическое реле; 2CO 8A; контакты AgNi; питание 24В DC; категория защиты IP20; безвинтовые клеммы (пружинный зажим); пластиковая клипса; LED + диод; кнопка тест + мех.индикатор | 1 | 10 | 0.0616 | 1465
4C5290480050SPA | 4C.52.9.048.0050SPA | 4С | Интерфейсный модуль (сборка 46.52.9.048.0040 + 99.02.9.060.99 + 97.52SPA), электромеханическое реле; 2CO 8A; контакты AgNi; питание 48В DC; категория защиты IP20; безвинтовые клеммы (пружинный зажим); пластиковая клипса; LED + диод; кнопка тест + мех.индикатор | 1 | 10 | 0.0616 | 1583
4C5291100050SPA | 4C.52.9.110.0050SPA | 4С | Интерфейсный модуль (сборка 46.52.9.110.0040 + 99.02.9.220.99 + 97.52SPA), электромеханическое реле; 2CO 8A; контакты AgNi; питание 110В DC; категория защиты IP20; безвинтовые клеммы (пружинный зажим); пластиковая клипса; LED + диод; кнопка тест + мех.индикатор | 1 | 10 | 0.0616 | 1659
4C5291250050SPA | 4C.52.9.125.0050SPA | 4С | Интерфейсный модуль (сборка 46.52.9.125.0040 + 99.02.9.220.99 + 97.52SPA), электромеханическое реле; 2CO 8A; контакты AgNi; питание 125В DC; категория защиты IP20; безвинтовые клеммы (пружинный зажим); пластиковая клипса; LED + диод; кнопка тест + мех.индикатор | 1 | 10 | 0.0616 | 1659
4CP180120060SPA | 4C.P1.8.012.0060SPA | 4С | Интерфейсный модуль (сборка 46.61.8.012.0040 + 99.02.0.024.98 + 97.P1SPA), электромеханическое реле; 1CO 16A; контакты AgNi; питание 12В AC; категория защиты IP20; безвинтовые клеммы Push-in; пластиковая клипса; LED + варистор; кнопка тест + мех.индикатор | 1 | 10 | 0.0511 | 1305
4CP180240060SPA | 4C.P1.8.024.0060SPA | 4С | Интерфейсный модуль (сборка 46.61.8.024.0040 + 99.02.0.024.98 + 97.P1SPA), электромеханическое реле; 1CO 16A; контакты AgNi; питание 24В AC; категория защиты IP20; безвинтовые клеммы Push-in; пластиковая клипса; LED + варистор; кнопка тест + мех.индикатор | 1 | 10 | 0.0511 | 1305
4CP181100060SPA | 4C.P1.8.110.0060SPA | 4С | Интерфейсный модуль (сборка 46.61.8.048.0040 + 99.02.0.060.98 + 97.P1SPA), электромеханическое реле; 1CO 16A; контакты AgNi; питание 110В AC; категория защиты IP20; безвинтовые клеммы Push-in; пластиковая клипса; LED + варистор; кнопка тест + мех.индикатор | 1 | 10 | 0.0511 | 1411
4CP182300060SPA | 4C.P1.8.230.0060SPA | 4С | Интерфейсный модуль (сборка 46.61.8.110.0040 + 99.02.0.230.98 + 97.P1SPA), электромеханическое реле; 1CO 16A; контакты AgNi; питание 230В AC; категория защиты IP20; безвинтовые клеммы Push-in; пластиковая клипса; LED + варистор; кнопка тест + мех.индикатор | 1 | 10 | 0.0511 | 1578
4CP190120050SPA | 4C.P1.9.012.0050SPA | 4С | Интерфейсный модуль (сборка 46.61.9.012.0040 + 99.02.9.024.99 + 97.P1SPA), электромеханическое реле; 1CO 16A; контакты AgNi; питание 12В DC; категория защиты IP20; безвинтовые клеммы Push-in; пластиковая клипса; LED + диод; кнопка тест + мех.индикатор | 1 | 10 | 0.0516 | 1143
4CP190240050SPA | 4C.P1.9.024.0050SPA | 4С | Интерфейсный модуль (сборка 46.61.9.024.0040 + 99.02.9.024.99 + 97.P1SPA), электромеханическое реле; 1CO 16A; контакты AgNi; питание 24В DC; категория защиты IP20; безвинтовые клеммы Push-in; пластиковая клипса; LED + диод; кнопка тест + мех.индикатор | 1 | 10 | 0.0511 | 1143
4CP280120060SPA | 4C.P2.8.012.0060SPA | 4С | Интерфейсный модуль (сборка 46.52.8.012.0040 + 99.02.0.024.98 + 97.P2SPA), электромеханическое реле; 2CO 8A; контакты AgNi; питание 12В AC; категория защиты IP20; безвинтовые клеммы Push-in; пластиковая клипса; LED + варистор; кнопка тест + мех.индикатор | 1 | 10 | 0.0563 | 1501
4CP280240060SPA | 4C.P2.8.024.0060SPA | 4С | Интерфейсный модуль (сборка 46.52.8.024.0040 + 99.02.0.024.98 + 97.P2SPA), электромеханическое реле; 2CO 8A; контакты AgNi; питание 24В AC; категория защиты IP20; безвинтовые клеммы Push-in; пластиковая клипса; LED + варистор; кнопка тест + мех.индикатор | 1 | 10 | 0.0563 | 1501
4CP281100060SPA | 4C.P2.8.110.0060SPA | 4С | Интерфейсный модуль (сборка 46.52.8.110.0040 + 99.02.0.230.98 + 97.P2SPA), электромеханическое реле; 2CO 8A; контакты AgNi; питание 110В AC; категория защиты IP20; безвинтовые клеммы Push-in; пластиковая клипса; LED + варистор; кнопка тест + мех.индикатор | 1 | 10 | 0.0563 | 1606
4CP282300060SPA | 4C.P2.8.230.0060SPA | 4С | Интерфейсный модуль (сборка 46.52.8.230.0040 + 99.02.0.230.98 + 97.P2SPA), электромеханическое реле; 2CO 8A; контакты AgNi; питание 230В AC; категория защиты IP20; безвинтовые клеммы Push-in; пластиковая клипса; LED + варистор; кнопка тест + мех.индикатор | 1 | 10 | 0.0563 | 1791
4CP290120050SPA | 4C.P2.9.012.0050SPA | 4С | Интерфейсный модуль (сборка 46.52.9.012.0040 + 99.02.9.024.99 + 97.P2SPA), электромеханическое реле; 2CO 8A; контакты AgNi; питание 12В DC; категория защиты IP20; безвинтовые клеммы Push-in; пластиковая клипса; LED + диод; кнопка тест + мех.индикатор | 1 | 10 | 0.0567 | 1331
4CP290240050SPA | 4C.P2.9.024.0050SPA | 4С | Интерфейсный модуль (сборка 46.52.9.024.0040 + 99.02.9.024.99 + 97.P2SPA), электромеханическое реле; 2CO 8A; контакты AgNi; питание 24В DC; категория защиты IP20; безвинтовые клеммы Push-in; пластиковая клипса; LED + диод; кнопка тест + мех.индикатор | 1 | 10 | 0.0567 | 1331
501290051000 | 50.12.9.005.1000 | 50 | Электромеханическое реле безопасности (реле с принудительным управлением контактами); монтаж на печатную плату или в розетку; выводы с шагом 5мм; 2CO 8A; контакты AgNi; катушка 5В DC; степень защиты RTII | 1 | 50 | 0.0195 | 1022
501290051000PAC | 50.12.9.005.1000PAC | 50 | Электромеханическое реле безопасности (реле с принудительным управлением контактами); монтаж на печатную плату или в розетку; выводы с шагом 5мм; 2CO 8A; контакты AgNi; катушка 5В DC; степень защиты RTII; упаковка 10шт. | 1 | 10 | 0.0195 | 1053
501290051000PAS | 50.12.9.005.1000PAS | 50 | Электромеханическое реле безопасности (реле с принудительным управлением контактами); монтаж на печатную плату или в розетку; выводы с шагом 5мм; 2CO 8A; контакты AgNi; катушка 5В DC; степень защиты RTII; упаковка 1шт. | 1 | 1 | 0.0195 | 1338
501290055000 | 50.12.9.005.5000 | 50 | Электромеханическое реле безопасности (реле с принудительным управлением контактами); монтаж на печатную плату или в розетку; выводы с шагом 5мм; 2CO 8A; контакты AgNi+Au; катушка 5В DC; степень защиты RTII | 1 | 50 | 0.0195 | 1459
501290121000 | 50.12.9.012.1000 | 50 | Электромеханическое реле безопасности (реле с принудительным управлением контактами); монтаж на печатную плату или в розетку; выводы с шагом 5мм; 2CO 8A; контакты AgNi; катушка 12В DC; степень защиты RTII | 1 | 50 | 0.0195 | 913
501290121000PAC | 50.12.9.012.1000PAC | 50 | Электромеханическое реле безопасности (реле с принудительным управлением контактами); монтаж на печатную плату или в розетку; выводы с шагом 5мм; 2CO 8A; контакты AgNi; катушка 12В DC; степень защиты RTII; упаковка 10шт. | 1 | 10 | 0.0195 | 945
501290121000PAS | 50.12.9.012.1000PAS | 50 | Электромеханическое реле безопасности (реле с принудительным управлением контактами); монтаж на печатную плату или в розетку; выводы с шагом 5мм; 2CO 8A; контакты AgNi; катушка 12В DC; степень защиты RTII; упаковка 1шт. | 1 | 1 | 0.0195 | 1230
501290124000 | 50.12.9.012.4000 | 50 | Электромеханическое реле безопасности (реле с принудительным управлением контактами); монтаж на печатную плату или в розетку; выводы с шагом 5мм; 2CO 8A; контакты AgSnO2; катушка 12В DC; степень защиты RTII | 1 | 50 | 0.0195 | 977
501290124000PAS | 50.12.9.012.4000PAS | 50 | Электромеханическое реле безопасности (реле с принудительным управлением контактами); монтаж на печатную плату или в розетку; выводы с шагом 5мм; 2CO 8A; контакты AgSnO2; катушка 12В DC; степень защиты RTII; упаковка 1шт. | 1 | 1 | 0.0195 | 1293
501290125000 | 50.12.9.012.5000 | 50 | Электромеханическое реле безопасности (реле с принудительным управлением контактами); монтаж на печатную плату или в розетку; выводы с шагом 5мм; 2CO 8A; контакты AgNi+Au; катушка 12В DC; степень защиты RTII | 1 | 50 | 0.0195 | 1338
501290125000PAC | 50.12.9.012.5000PAC | 50 | Электромеханическое реле безопасности (реле с принудительным управлением контактами); монтаж на печатную плату или в розетку; выводы с шагом 5мм; 2CO 8A; контакты AgNi+Au; катушка 12В DC; степень защиты RTII; упаковка 1шт. | 1 | 10 | 0.0195 | 1370
501290241000 | 50.12.9.024.1000 | 50 | Электромеханическое реле безопасности (реле с принудительным управлением контактами); монтаж на печатную плату или в розетку; выводы с шагом 5мм; 2CO 8A; контакты AgNi; катушка 24В DC; степень защиты RTII | 1 | 50 | 0.0195 | 913
501290241000PAC | 50.12.9.024.1000PAC | 50 | Электромеханическое реле безопасности (реле с принудительным управлением контактами); монтаж на печатную плату или в розетку; выводы с шагом 5мм; 2CO 8A; контакты AgNi; катушка 24В DC; степень защиты RTII; упаковка 10шт. | 1 | 10 | 0.0195 | 945
501290241000PAS | 50.12.9.024.1000PAS | 50 | Электромеханическое реле безопасности (реле с принудительным управлением контактами); монтаж на печатную плату или в розетку; выводы с шагом 5мм; 2CO 8A; контакты AgNi; катушка 24В DC; степень защиты RTII; упаковка 1шт. | 1 | 1 | 0.0195 | 1230
501290244000 | 50.12.9.024.4000 | 50 | Электромеханическое реле безопасности (реле с принудительным управлением контактами); монтаж на печатную плату или в розетку; выводы с шагом 5мм; 2CO 8A; контакты AgSnO2; катушка 24В DC; степень защиты RTII | 1 | 50 | 0.0195 | 977
501290244000PAS | 50.12.9.024.4000PAS | 50 | Электромеханическое реле безопасности (реле с принудительным управлением контактами); монтаж на печатную плату или в розетку; выводы с шагом 5мм; 2CO 8A; контакты AgSnO2; катушка 24В DC; степень защиты RTII; упаковка 1шт. | 1 | 1 | 0.0195 | 1293
501290245000 | 50.12.9.024.5000 | 50 | Электромеханическое реле безопасности (реле с принудительным управлением контактами); монтаж на печатную плату или в розетку; выводы с шагом 5мм; 2CO 8A; контакты AgNi+Au; катушка 24В DC; степень защиты RTII | 1 | 50 | 0.0195 | 1338
501290245000PAC | 50.12.9.024.5000PAC | 50 | Электромеханическое реле безопасности (реле с принудительным управлением контактами); монтаж на печатную плату или в розетку; выводы с шагом 5мм; 2CO 8A; контакты AgNi+Au; катушка 24В DC; степень защиты RTII; упаковка 1шт. | 1 | 10 | 0.0195 | 1370
501290245000PAS | 50.12.9.024.5000PAS | 50 | Электромеханическое реле безопасности (реле с принудительным управлением контактами); монтаж на печатную плату или в розетку; выводы с шагом 5мм; 2CO 8A; контакты AgNi+Au; катушка 24В DC; степень защиты RTII; упаковка 1шт. | 1 | 1 | 0.0195 | 1656
501290481000 | 50.12.9.048.1000 | 50 | Электромеханическое реле безопасности (реле с принудительным управлением контактами); монтаж на печатную плату или в розетку; выводы с шагом 5мм; 2CO 8A; контакты AgNi; катушка 48В DC; степень защиты RTII | 1 | 50 | 0.0195 | 1022
501290481000PAC | 50.12.9.048.1000PAC | 50 | Электромеханическое реле безопасности (реле с принудительным управлением контактами); монтаж на печатную плату или в розетку; выводы с шагом 5мм; 2CO 8A; контакты AgNi; катушка 48В DC; степень защиты RTII; упаковка 10шт. | 1 | 10 | 0.0195 | 1053
501290481000PAS | 50.12.9.048.1000PAS | 50 | Электромеханическое реле безопасности (реле с принудительным управлением контактами); монтаж на печатную плату или в розетку; выводы с шагом 5мм; 2CO 8A; контакты AgNi; катушка 48В DC; степень защиты RTII; упаковка 1шт. | 1 | 1 | 0.0195 | 1338
501290601000 | 50.12.9.060.1000 | 50 | Электромеханическое реле безопасности (реле с принудительным управлением контактами); монтаж на печатную плату или в розетку; выводы с шагом 5мм; 2CO 8A; контакты AgNi; катушка 60В DC; степень защиты RTII | 1 | 50 | 0.0195 | 1022
501290601000PAC | 50.12.9.060.1000PAC | 50 | Электромеханическое реле безопасности (реле с принудительным управлением контактами); монтаж на печатную плату или в розетку; выводы с шагом 5мм; 2CO 8A; контакты AgNi; катушка 60В DC; степень защиты RTII; упаковка 10шт. | 1 | 10 | 0.0195 | 1053
501290601000PAS | 50.12.9.060.1000PAS | 50 | Электромеханическое реле безопасности (реле с принудительным управлением контактами); монтаж на печатную плату или в розетку; выводы с шагом 5мм; 2CO 8A; контакты AgNi; катушка 60В DC; степень защиты RTII; упаковка 1шт. | 1 | 1 | 0.0195 | 1338
501291101000 | 50.12.9.110.1000 | 50 | Электромеханическое реле безопасности (реле с принудительным управлением контактами); монтаж на печатную плату или в розетку; выводы с шагом 5мм; 2CO 8A; контакты AgNi; катушка 110В DC; степень защиты RTII | 1 | 50 | 0.0195 | 1087
501291101000PAC | 50.12.9.110.1000PAC | 50 | Электромеханическое реле безопасности (реле с принудительным управлением контактами); монтаж на печатную плату или в розетку; выводы с шагом 5мм; 2CO 8A; контакты AgNi; катушка 110В DC; степень защиты RTII; упаковка 10шт. | 1 | 10 | 0.0195 | 1119
501291101000PAS | 50.12.9.110.1000PAS | 50 | Электромеханическое реле безопасности (реле с принудительным управлением контактами); монтаж на печатную плату или в розетку; выводы с шагом 5мм; 2CO 8A; контакты AgNi; катушка 110В DC; степень защиты RTII; упаковка 1шт. | 1 | 1 | 0.0195 | 1405
501291105000 | 50.12.9.110.5000 | 50 | Электромеханическое реле безопасности (реле с принудительным управлением контактами); монтаж на печатную плату или в розетку; выводы с шагом 5мм; 2CO 8A; контакты AgNi+Au; катушка 110В DC; степень защиты RTII | 1 | 50 | 0.0195 | 1520
501291105000PAC | 50.12.9.110.5000PAC | 50 | Электромеханическое реле безопасности (реле с принудительным управлением контактами); монтаж на печатную плату или в розетку; выводы с шагом 5мм; 2CO 8A; контакты AgNi+Au; катушка 110В DC; степень защиты RTII; упаковка 10шт. | 1 | 10 | 0.0195 | 1551
501291105000PAS | 50.12.9.110.5000PAS | 50 | Электромеханическое реле безопасности (реле с принудительным управлением контактами); монтаж на печатную плату или в розетку; выводы с шагом 5мм; 2CO 8A; контакты AgNi+Au; катушка 110В DC; степень защиты RTII; упаковка 1шт. | 1 | 1 | 0.0195 | 1838
501291251000 | 50.12.9.125.1000 | 50 | Электромеханическое реле безопасности (реле с принудительным управлением контактами); монтаж на печатную плату или в розетку; выводы с шагом 5мм; 2CO 8A; контакты AgNi; катушка 125В DC; степень защиты RTII | 1 | 50 | 0.0195 | 1297
501291251000PAC | 50.12.9.125.1000PAC | 50 | Электромеханическое реле безопасности (реле с принудительным управлением контактами); монтаж на печатную плату или в розетку; выводы с шагом 5мм; 2CO 8A; контакты AgNi; катушка 125В DC; степень защиты RTII; упаковка 10шт. | 1 | 10 | 0.0195 | 1329
501291251000PAS | 50.12.9.125.1000PAS | 50 | Электромеханическое реле безопасности (реле с принудительным управлением контактами); монтаж на печатную плату или в розетку; выводы с шагом 5мм; 2CO 8A; контакты AgNi; катушка 125В DC; степень защиты RTII; упаковка 1шт. | 1 | 1 | 0.0195 | 1614
501490124220 | 50.14.9.012.4220 | 50 | Электромеханическое реле безопасности (реле с принудительным управлением контактами); монтаж на печатную плату; 2NO + 2NC; контакты AgSnO2; катушка 12В DC; влагоащита RTIII | 1 | 10 | 0.0154 | 2211
501490124310 | 50.14.9.012.4310 | 50 | Электромеханическое реле безопасности (реле с принудительным управлением контактами); монтаж на печатную плату; 3NO + 1NC; контакты AgSnO2; катушка 12В DC; влагоащита RTIII | 1 | 10 | 0.0153 | 2211
501490244220 | 50.14.9.024.4220 | 50 | Электромеханическое реле безопасности (реле с принудительным управлением контактами); монтаж на печатную плату; 2NO + 2NC; контакты AgSnO2; катушка 24В DC; влагоащита RTIII | 1 | 10 | 0.0153 | 2211
501490244310 | 50.14.9.024.4310 | 50 | Электромеханическое реле безопасности (реле с принудительным управлением контактами); монтаж на печатную плату; 3NO + 1NC; контакты AgSnO2; катушка 24В DC; влагоащита RTIII | 1 | 10 | 0.0152 | 2211
501490484220 | 50.14.9.048.4220 | 50 | Электромеханическое реле безопасности (реле с принудительным управлением контактами); монтаж на печатную плату; 2NO + 2NC; контакты AgSnO2; катушка 48В DC; влагоащита RTIII | 1 | 10 | 0.0148 | 2526
501490484310 | 50.14.9.048.4310 | 50 | Электромеханическое реле безопасности (реле с принудительным управлением контактами); монтаж на печатную плату; 3NO + 1NC; контакты AgSnO2; катушка 48В DC; влагоащита RTIII | 1 | 10 | 0.0147 | 2526
501491104220 | 50.14.9.110.4220 | 50 | Электромеханическое реле безопасности (реле с принудительным управлением контактами); монтаж на печатную плату; 2NO + 2NC; контакты AgSnO2; катушка 110В DC; влагоащита RTIII | 1 | 10 | 0.0151 | 2586
501491104310 | 50.14.9.110.4310 | 50 | Электромеханическое реле безопасности (реле с принудительным управлением контактами); монтаж на печатную плату; 3NO + 1NC; контакты AgSnO2; катушка 110В DC; влагоащита RTIII | 1 | 10 | 0.0152 | 2586
501690125420 | 50.16.9.012.5420 | 50 | Электромеханическое реле безопасности (реле с принудительным управлением контактами); монтаж на печатную плату; 4NO + 2NC; контакты AgSnO2+Au; катушка 12В DC; влагоащита RTIII | 1 | 10 | 0.0274 | 2767
501690125510 | 50.16.9.012.5510 | 50 | Электромеханическое реле безопасности (реле с принудительным управлением контактами); монтаж на печатную плату; 5NO + 1NC; контакты AgSnO2+Au; катушка 12В DC; влагоащита RTIII | 1 | 10 | 0.0277 | 2811
501690245330 | 50.16.9.024.5330 | 50 | Электромеханическое реле безопасности (реле с принудительным управлением контактами); монтаж на печатную плату; 3NO + 3NC; контакты AgSnO2+Au; катушка 24В DC; влагоащита RTIII | 1 | 10 | 0.0277 | 2619
501690245420 | 50.16.9.024.5420 | 50 | Электромеханическое реле безопасности (реле с принудительным управлением контактами); монтаж на печатную плату; 4NO + 2NC; контакты AgSnO2+Au; катушка 24В DC; влагоащита RTIII | 1 | 10 | 0.0278 | 2767
501690245510 | 50.16.9.024.5510 | 50 | Электромеханическое реле безопасности (реле с принудительным управлением контактами); монтаж на печатную плату; 5NO + 1NC; контакты AgSnO2+Au; катушка 24В DC; влагоащита RTIII | 1 | 10 | 0.0279 | 2811
501690485420 | 50.16.9.048.5420 | 50 | Электромеханическое реле безопасности (реле с принудительным управлением контактами); монтаж на печатную плату; 4NO + 2NC; контакты AgSnO2+Au; катушка 48В DC; влагоащита RTIII | 1 | 10 | 0.027 | 2889
501690485510 | 50.16.9.048.5510 | 50 | Электромеханическое реле безопасности (реле с принудительным управлением контактами); монтаж на печатную плату; 5NO + 1NC; контакты AgSnO2+Au; катушка 48В DC; влагоащита RTIII | 1 | 10 | 0.027 | 3064
501691105420 | 50.16.9.110.5420 | 50 | Электромеханическое реле безопасности (реле с принудительным управлением контактами); монтаж на печатную плату; 4NO + 2NC; контакты AgSnO2+Au; катушка 110В DC; влагоащита RTIII | 1 | 10 | 0.0277 | 2980
501691105510 | 50.16.9.110.5510 | 50 | Электромеханическое реле безопасности (реле с принудительным управлением контактами); монтаж на печатную плату; 5NO + 1NC; контакты AgSnO2+Au; катушка 110В DC; влагоащита RTIII | 1 | 10 | 0.0277 | 3104
551280060000 | 55.12.8.006.0000 | 55 | Миниатюрное универсальное электромеханическое реле; монтаж на печатную плату; 2CO 10A; контакты AgNi; катушка 6В АC; степень защиты RTI; опции: нет | 1 | 10 | 0.0324 | 749
551280062000 | 55.12.8.006.2000 | 55 | Миниатюрное универсальное электромеханическое реле; монтаж на печатную плату; 2CO 10A; контакты AgCdO; катушка 6В АC; степень защиты RTI; опции: нет | 1 | 10 | 0.0324 | 783
551280065000 | 55.12.8.006.5000 | 55 | Миниатюрное универсальное электромеханическое реле; монтаж на печатную плату; 2CO 10A; контакты AgNi+Au; катушка 6В АC; степень защиты RTI; опции: нет | 1 | 10 | 0.0324 | 1079
551280120000 | 55.12.8.012.0000 | 55 | Миниатюрное универсальное электромеханическое реле; монтаж на печатную плату; 2CO 10A; контакты AgNi; катушка 12В АC; степень защиты RTI; опции: нет | 1 | 10 | 0.0324 | 635
551280120000PAS | 55.12.8.012.0000PAS | 55 | Миниатюрное универсальное электромеханическое реле; монтаж на печатную плату; 2CO 10A; контакты AgNi; катушка 12В АC; степень защиты RTI; опции: нет; упаковка 1шт. | 1 | 1 | 0.0324 | 951
551280122000 | 55.12.8.012.2000 | 55 | Миниатюрное универсальное электромеханическое реле; монтаж на печатную плату; 2CO 10A; контакты AgCdO; катушка 12В АC; степень защиты RTI; опции: нет | 1 | 10 | 0.0324 | 669
551280125000 | 55.12.8.012.5000 | 55 | Миниатюрное универсальное электромеханическое реле; монтаж на печатную плату; 2CO 10A; контакты AgNi+Au; катушка 12В АC; степень защиты RTI; опции: нет | 1 | 10 | 0.0324 | 964
551280240000 | 55.12.8.024.0000 | 55 | Миниатюрное универсальное электромеханическое реле; монтаж на печатную плату; 2CO 10A; контакты AgNi; катушка 24В АC; степень защиты RTI; опции: нет | 1 | 10 | 0.0324 | 635
551280240000PAS | 55.12.8.024.0000PAS | 55 | Миниатюрное универсальное электромеханическое реле; монтаж на печатную плату; 2CO 10A; контакты AgNi; катушка 24В АC; степень защиты RTI; опции: нет; упаковка 1шт. | 1 | 1 | 0.0324 | 951
551280240001 | 55.12.8.024.0001 | 55 | Миниатюрное универсальное электромеханическое реле; монтаж на печатную плату; 2CO 10A; контакты AgNi; катушка 24В АC; влагозащита RTIII; опции: нет | 1 | 10 | 0.0324 | 1098
551280242000 | 55.12.8.024.2000 | 55 | Миниатюрное универсальное электромеханическое реле; монтаж на печатную плату; 2CO 10A; контакты AgCdO; катушка 24В АC; степень защиты RTI; опции: нет | 1 | 10 | 0.0324 | 669
551280245000 | 55.12.8.024.5000 | 55 | Миниатюрное универсальное электромеханическое реле; монтаж на печатную плату; 2CO 10A; контакты AgNi+Au; катушка 24В АC; степень защиты RTI; опции: нет | 1 | 10 | 0.0324 | 964
551280480000 | 55.12.8.048.0000 | 55 | Миниатюрное универсальное электромеханическое реле; монтаж на печатную плату; 2CO 10A; контакты AgNi; катушка 48В АC; степень защиты RTI; опции: нет | 1 | 10 | 0.0324 | 749
551280482000 | 55.12.8.048.2000 | 55 | Миниатюрное универсальное электромеханическое реле; монтаж на печатную плату; 2CO 10A; контакты AgCdO; катушка 48В АC; степень защиты RTI; опции: нет | 1 | 10 | 0.0324 | 783
551280485000 | 55.12.8.048.5000 | 55 | Миниатюрное универсальное электромеханическое реле; монтаж на печатную плату; 2CO 10A; контакты AgNi+Au; катушка 48В АC; степень защиты RTI; опции: нет | 1 | 10 | 0.0324 | 1079
551280600000 | 55.12.8.060.0000 | 55 | Миниатюрное универсальное электромеханическое реле; монтаж на печатную плату; 2CO 10A; контакты AgNi; катушка 60В АC; степень защиты RTI; опции: нет | 1 | 10 | 0.0324 | 749
551280605000 | 55.12.8.060.5000 | 55 | Миниатюрное универсальное электромеханическое реле; монтаж на печатную плату; 2CO 10A; контакты AgNi+Au; катушка 60В АC; степень защиты RTI; опции: нет | 1 | 10 | 0.0324 | 1079
551281100000 | 55.12.8.110.0000 | 55 | Миниатюрное универсальное электромеханическое реле; монтаж на печатную плату; 2CO 10A; контакты AgNi; катушка 110В АC; степень защиты RTI; опции: нет | 1 | 10 | 0.0324 | 749
551281100000PAS | 55.12.8.110.0000PAS | 55 | Миниатюрное универсальное электромеханическое реле; монтаж на печатную плату; 2CO 10A; контакты AgNi; катушка 110В АC; степень защиты RTI; опции: нет; упаковка 1шт. | 1 | 1 | 0.0324 | 1065
551281102000 | 55.12.8.110.2000 | 55 | Миниатюрное универсальное электромеханическое реле; монтаж на печатную плату; 2CO 10A; контакты AgCdO; катушка 110В АC; степень защиты RTI; опции: нет | 1 | 10 | 0.0324 | 783
551281105000 | 55.12.8.110.5000 | 55 | Миниатюрное универсальное электромеханическое реле; монтаж на печатную плату; 2CO 10A; контакты AgNi+Au; катушка 110В АC; степень защиты RTI; опции: нет | 1 | 10 | 0.0324 | 1079
551281150000 | 55.12.8.115.0000 | 55 | Миниатюрное универсальное электромеханическое реле; монтаж на печатную плату; 2CO 10A; контакты AgNi; катушка 115В АC; степень защиты RTI; опции: нет | 1 | 10 | 0.0324 | 749
551281200000 | 55.12.8.120.0000 | 55 | Миниатюрное универсальное электромеханическое реле; монтаж на печатную плату; 2CO 10A; контакты AgNi; катушка 120В АC; степень защиты RTI; опции: нет | 1 | 10 | 0.0324 | 666
551281202000 | 55.12.8.120.2000 | 55 | Миниатюрное универсальное электромеханическое реле; монтаж на печатную плату; 2CO 10A; контакты AgCdO; катушка 120В АC; степень защиты RTI; опции: нет | 1 | 10 | 0.0324 | 701
551281250000 | 55.12.8.125.0000 | 55 | Миниатюрное универсальное электромеханическое реле; монтаж на печатную плату; 2CO 10A; контакты AgNi; катушка 125В АC; степень защиты RTI; опции: нет | 1 | 10 | 0.0324 | 749
551281255000 | 55.12.8.125.5000 | 55 | Миниатюрное универсальное электромеханическое реле; монтаж на печатную плату; 2CO 10A; контакты AgNi+Au; катушка 125В АC; степень защиты RTI; опции: нет | 1 | 10 | 0.0324 | 1079
551282300000 | 55.12.8.230.0000 | 55 | Миниатюрное универсальное электромеханическое реле; монтаж на печатную плату; 2CO 10A; контакты AgNi; катушка 230В АC; степень защиты RTI; опции: нет | 1 | 10 | 0.0324 | 742
551282300000PAS | 55.12.8.230.0000PAS | 55 | Миниатюрное универсальное электромеханическое реле; монтаж на печатную плату; 2CO 10A; контакты AgNi; катушка 230В АC; степень защиты RTI; опции: нет; упаковка 1шт. | 1 | 1 | 0.0324 | 1059
551282302000 | 55.12.8.230.2000 | 55 | Миниатюрное универсальное электромеханическое реле; монтаж на печатную плату; 2CO 10A; контакты AgCdO; катушка 230В АC; степень защиты RTI; опции: нет | 1 | 10 | 0.0324 | 777
551282305000 | 55.12.8.230.5000 | 55 | Миниатюрное универсальное электромеханическое реле; монтаж на печатную плату; 2CO 10A; контакты AgNi+Au; катушка 230В АC; степень защиты RTI; опции: нет | 1 | 10 | 0.0324 | 1072
551282400000 | 55.12.8.240.0000 | 55 | Миниатюрное универсальное электромеханическое реле; монтаж на печатную плату; 2CO 10A; контакты AgNi; катушка 240В АC; степень защиты RTI; опции: нет | 1 | 10 | 0.0324 | 742
551282405000 | 55.12.8.240.5000 | 55 | Миниатюрное универсальное электромеханическое реле; монтаж на печатную плату; 2CO 10A; контакты AgNi+Au; катушка 240В АC; степень защиты RTI; опции: нет | 1 | 10 | 0.0324 | 1072
551290060000 | 55.12.9.006.0000 | 55 | Миниатюрное универсальное электромеханическое реле; монтаж на печатную плату; 2CO 10A; контакты AgNi; катушка 6В DC; степень защиты RTI; опции: нет | 1 | 10 | 0.0329 | 749
551290060000PAS | 55.12.9.006.0000PAS | 55 | Миниатюрное универсальное электромеханическое реле; монтаж на печатную плату; 2CO 10A; контакты AgNi; катушка 6В DC; степень защиты RTI; опции: нет; упаковка 1шт. | 1 | 1 | 0.0329 | 1065
551290062000 | 55.12.9.006.2000 | 55 | Миниатюрное универсальное электромеханическое реле; монтаж на печатную плату; 2CO 10A; контакты AgCdO; катушка 6В DC; степень защиты RTI; опции: нет | 1 | 10 | 0.0329 | 783
551290065000 | 55.12.9.006.5000 | 55 | Миниатюрное универсальное электромеханическое реле; монтаж на печатную плату; 2CO 10A; контакты AgNi+Au; катушка 6В DC; степень защиты RTI; опции: нет | 1 | 10 | 0.0329 | 1079
551290120000 | 55.12.9.012.0000 | 55 | Миниатюрное универсальное электромеханическое реле; монтаж на печатную плату; 2CO 10A; контакты AgNi; катушка 12В DC; степень защиты RTI; опции: нет | 1 | 10 | 0.0329 | 635
551290120000PAS | 55.12.9.012.0000PAS | 55 | Миниатюрное универсальное электромеханическое реле; монтаж на печатную плату; 2CO 10A; контакты AgNi; катушка 12В DC; степень защиты RTI; опции: нет; упаковка 1шт. | 1 | 1 | 0.0329 | 951
551290120001 | 55.12.9.012.0001 | 55 | Миниатюрное универсальное электромеханическое реле; монтаж на печатную плату; 2CO 10A; контакты AgNi; катушка 12В DC; влагозащита RTIII; опции: нет | 1 | 10 | 0.0329 | 1098
551290122000 | 55.12.9.012.2000 | 55 | Миниатюрное универсальное электромеханическое реле; монтаж на печатную плату; 2CO 10A; контакты AgCdO; катушка 12В DC; степень защиты RTI; опции: нет | 1 | 10 | 0.0329 | 669
551290125000 | 55.12.9.012.5000 | 55 | Миниатюрное универсальное электромеханическое реле; монтаж на печатную плату; 2CO 10A; контакты AgNi+Au; катушка 12В DC; степень защиты RTI; опции: нет | 1 | 10 | 0.0329 | 964
551290240000 | 55.12.9.024.0000 | 55 | Миниатюрное универсальное электромеханическое реле; монтаж на печатную плату; 2CO 10A; контакты AgNi; катушка 24В DC; степень защиты RTI; опции: нет | 1 | 10 | 0.0329 | 635
551290240000PAS | 55.12.9.024.0000PAS | 55 | Миниатюрное универсальное электромеханическое реле; монтаж на печатную плату; 2CO 10A; контакты AgNi; катушка 24В DC; степень защиты RTI; опции: нет; упаковка 1шт. | 1 | 1 | 0.0329 | 951
551290240001 | 55.12.9.024.0001 | 55 | Миниатюрное универсальное электромеханическое реле; монтаж на печатную плату; 2CO 10A; контакты AgNi; катушка 24В DC; влагозащита RTIII; опции: нет | 1 | 10 | 0.0329 | 1098
551290242000 | 55.12.9.024.2000 | 55 | Миниатюрное универсальное электромеханическое реле; монтаж на печатную плату; 2CO 10A; контакты AgCdO; катушка 24В DC; степень защиты RTI; опции: нет | 1 | 10 | 0.0329 | 669
551290245000 | 55.12.9.024.5000 | 55 | Миниатюрное универсальное электромеханическое реле; монтаж на печатную плату; 2CO 10A; контакты AgNi+Au; катушка 24В DC; степень защиты RTI; опции: нет | 1 | 10 | 0.0329 | 964
551290480000 | 55.12.9.048.0000 | 55 | Миниатюрное универсальное электромеханическое реле; монтаж на печатную плату; 2CO 10A; контакты AgNi; катушка 48В DC; степень защиты RTI; опции: нет | 1 | 10 | 0.0329 | 749
551290480000PAS | 55.12.9.048.0000PAS | 55 | Миниатюрное универсальное электромеханическое реле; монтаж на печатную плату; 2CO 10A; контакты AgNi; катушка 48В DC; степень защиты RTI; опции: нет; упаковка 1шт. | 1 | 1 | 0.0329 | 1065
551290482000 | 55.12.9.048.2000 | 55 | Миниатюрное универсальное электромеханическое реле; монтаж на печатную плату; 2CO 10A; контакты AgCdO; катушка 48В DC; степень защиты RTI; опции: нет | 1 | 10 | 0.0329 | 783
551290485000 | 55.12.9.048.5000 | 55 | Миниатюрное универсальное электромеханическое реле; монтаж на печатную плату; 2CO 10A; контакты AgNi+Au; катушка 48В DC; степень защиты RTI; опции: нет | 1 | 10 | 0.0329 | 1079
551290600000 | 55.12.9.060.0000 | 55 | Миниатюрное универсальное электромеханическое реле; монтаж на печатную плату; 2CO 10A; контакты AgNi; катушка 60В DC; степень защиты RTI; опции: нет | 1 | 10 | 0.0329 | 749
551290605000 | 55.12.9.060.5000 | 55 | Миниатюрное универсальное электромеханическое реле; монтаж на печатную плату; 2CO 10A; контакты AgNi+Au; катушка 60В DC; степень защиты RTI; опции: нет | 1 | 10 | 0.0329 | 1079
551290800000 | 55.12.9.080.0000 | 55 | Миниатюрное универсальное электромеханическое реле; монтаж на печатную плату; 2CO 10A; контакты AgNi; катушка 80В DC; степень защиты RTI; опции: нет | 1 | 10 | 0.0329 | 749
551291100000 | 55.12.9.110.0000 | 55 | Миниатюрное универсальное электромеханическое реле; монтаж на печатную плату; 2CO 10A; контакты AgNi; катушка 110В DC; степень защиты RTI; опции: нет | 1 | 10 | 0.0329 | 742
551291102000 | 55.12.9.110.2000 | 55 | Миниатюрное универсальное электромеханическое реле; монтаж на печатную плату; 2CO 10A; контакты AgCdO; катушка 110В DC; степень защиты RTI; опции: нет | 1 | 10 | 0.0329 | 777
551291250000 | 55.12.9.125.0000 | 55 | Миниатюрное универсальное электромеханическое реле; монтаж на печатную плату; 2CO 10A; контакты AgNi; катушка 125В DC; степень защиты RTI; опции: нет | 1 | 10 | 0.0329 | 891
551291400000 | 55.12.9.140.0000 | 55 | Миниатюрное универсальное электромеханическое реле; монтаж на печатную плату; 2CO 10A; контакты AgNi; катушка 140В DC; степень защиты RTI; опции: нет | 1 | 10 | 0.0329 | 891
551292200000 | 55.12.9.220.0000 | 55 | Миниатюрное универсальное электромеханическое реле; монтаж на печатную плату; 2CO 10A; контакты AgNi; катушка 220В DC; степень защиты RTI; опции: нет | 1 | 10 | 0.0329 | 1357
551380060000 | 55.13.8.006.0000 | 55 | Миниатюрное универсальное электромеханическое реле; монтаж на печатную плату; 3CO 10A; контакты AgNi; катушка 6В АC; степень защиты RTI; опции: нет | 1 | 10 | 0.0335 | 790
551380065000 | 55.13.8.006.5000 | 55 | Миниатюрное универсальное электромеханическое реле; монтаж на печатную плату; 3CO 10A; контакты AgNi+Au; катушка 6В АC; степень защиты RTI; опции: нет | 1 | 10 | 0.0335 | 1291
551380120000 | 55.13.8.012.0000 | 55 | Миниатюрное универсальное электромеханическое реле; монтаж на печатную плату; 3CO 10A; контакты AgNi; катушка 12В АC; степень защиты RTI; опции: нет | 1 | 10 | 0.0335 | 676
551380125000 | 55.13.8.012.5000 | 55 | Миниатюрное универсальное электромеханическое реле; монтаж на печатную плату; 3CO 10A; контакты AgNi+Au; катушка 12В АC; степень защиты RTI; опции: нет | 1 | 10 | 0.0335 | 1176
551380240000 | 55.13.8.024.0000 | 55 | Миниатюрное универсальное электромеханическое реле; монтаж на печатную плату; 3CO 10A; контакты AgNi; катушка 24В АC; степень защиты RTI; опции: нет | 1 | 10 | 0.0335 | 676
551380240000PAS | 55.13.8.024.0000PAS | 55 | Миниатюрное универсальное электромеханическое реле; монтаж на печатную плату; 3CO 10A; контакты AgNi; катушка 24В АC; степень защиты RTI; опции: нет; упаковка 1шт. | 1 | 1 | 0.0335 | 993
551380242000 | 55.13.8.024.2000 | 55 | Миниатюрное универсальное электромеханическое реле; монтаж на печатную плату; 3CO 10A; контакты AgCdO; катушка 24В АC; степень защиты RTI; опции: нет | 1 | 10 | 0.0335 | 729
551380245000 | 55.13.8.024.5000 | 55 | Миниатюрное универсальное электромеханическое реле; монтаж на печатную плату; 3CO 10A; контакты AgNi+Au; катушка 24В АC; степень защиты RTI; опции: нет | 1 | 10 | 0.0335 | 1176
551380480000 | 55.13.8.048.0000 | 55 | Миниатюрное универсальное электромеханическое реле; монтаж на печатную плату; 3CO 10A; контакты AgNi; катушка 48В АC; степень защиты RTI; опции: нет | 1 | 10 | 0.0335 | 790
551380485000 | 55.13.8.048.5000 | 55 | Миниатюрное универсальное электромеханическое реле; монтаж на печатную плату; 3CO 10A; контакты AgNi+Au; катушка 48В АC; степень защиты RTI; опции: нет | 1 | 10 | 0.0335 | 1291
551380600000 | 55.13.8.060.0000 | 55 | Миниатюрное универсальное электромеханическое реле; монтаж на печатную плату; 3CO 10A; контакты AgNi; катушка 60В АC; степень защиты RTI; опции: нет | 1 | 10 | 0.0335 | 790
551380605000 | 55.13.8.060.5000 | 55 | Миниатюрное универсальное электромеханическое реле; монтаж на печатную плату; 3CO 10A; контакты AgNi+Au; катушка 60В АC; степень защиты RTI; опции: нет | 1 | 10 | 0.0335 | 1291
551381100000 | 55.13.8.110.0000 | 55 | Миниатюрное универсальное электромеханическое реле; монтаж на печатную плату; 3CO 10A; контакты AgNi; катушка 110В АC; степень защиты RTI; опции: нет | 1 | 10 | 0.0335 | 790
551381100000PAS | 55.13.8.110.0000PAS | 55 | Миниатюрное универсальное электромеханическое реле; монтаж на печатную плату; 3CO 10A; контакты AgNi; катушка 110В АC; степень защиты RTI; опции: нет; упаковка 1шт. | 1 | 1 | 0.0335 | 1107
551381102000 | 55.13.8.110.2000 | 55 | Миниатюрное универсальное электромеханическое реле; монтаж на печатную плату; 3CO 10A; контакты AgCdO; катушка 110В АC; степень защиты RTI; опции: нет | 1 | 10 | 0.0335 | 844
551381105000 | 55.13.8.110.5000 | 55 | Миниатюрное универсальное электромеханическое реле; монтаж на печатную плату; 3CO 10A; контакты AgNi+Au; катушка 110В АC; степень защиты RTI; опции: нет | 1 | 10 | 0.0335 | 1291
551381150000 | 55.13.8.115.0000 | 55 | Миниатюрное универсальное электромеханическое реле; монтаж на печатную плату; 3CO 10A; контакты AgNi; катушка 115В АC; степень защиты RTI; опции: нет | 1 | 10 | 0.0335 | 790
551381200000 | 55.13.8.120.0000 | 55 | Миниатюрное универсальное электромеханическое реле; монтаж на печатную плату; 3CO 10A; контакты AgNi; катушка 120В АC; степень защиты RTI; опции: нет | 1 | 10 | 0.0335 | 711
551381202000 | 55.13.8.120.2000 | 55 | Миниатюрное универсальное электромеханическое реле; монтаж на печатную плату; 3CO 10A; контакты AgCdO; катушка 120В АC; степень защиты RTI; опции: нет | 1 | 10 | 0.0335 | 765
551381250000 | 55.13.8.125.0000 | 55 | Миниатюрное универсальное электромеханическое реле; монтаж на печатную плату; 3CO 10A; контакты AgNi; катушка 125В АC; степень защиты RTI; опции: нет | 1 | 10 | 0.0335 | 790
551381255000 | 55.13.8.125.5000 | 55 | Миниатюрное универсальное электромеханическое реле; монтаж на печатную плату; 3CO 10A; контакты AgNi+Au; катушка 125В АC; степень защиты RTI; опции: нет | 1 | 10 | 0.0335 | 1291
551382300000 | 55.13.8.230.0000 | 55 | Миниатюрное универсальное электромеханическое реле; монтаж на печатную плату; 3CO 10A; контакты AgNi; катушка 230В АC; степень защиты RTI; опции: нет | 1 | 10 | 0.0335 | 790
551382300000PAS | 55.13.8.230.0000PAS | 55 | Миниатюрное универсальное электромеханическое реле; монтаж на печатную плату; 3CO 10A; контакты AgNi; катушка 230В АC; степень защиты RTI; опции: нет; упаковка 1шт. | 1 | 1 | 0.0335 | 1107
551382302000 | 55.13.8.230.2000 | 55 | Миниатюрное универсальное электромеханическое реле; монтаж на печатную плату; 3CO 10A; контакты AgCdO; катушка 230В АC; степень защиты RTI; опции: нет | 1 | 10 | 0.0335 | 844
551382305000 | 55.13.8.230.5000 | 55 | Миниатюрное универсальное электромеханическое реле; монтаж на печатную плату; 3CO 10A; контакты AgNi+Au; катушка 230В АC; степень защиты RTI; опции: нет | 1 | 10 | 0.0335 | 1291
551382400000 | 55.13.8.240.0000 | 55 | Миниатюрное универсальное электромеханическое реле; монтаж на печатную плату; 3CO 10A; контакты AgNi; катушка 240В АC; степень защиты RTI; опции: нет | 1 | 10 | 0.0335 | 790
551382405000 | 55.13.8.240.5000 | 55 | Миниатюрное универсальное электромеханическое реле; монтаж на печатную плату; 3CO 10A; контакты AgNi+Au; катушка 240В АC; степень защиты RTI; опции: нет | 1 | 10 | 0.0335 | 1291
551390060000 | 55.13.9.006.0000 | 55 | Миниатюрное универсальное электромеханическое реле; монтаж на печатную плату; 3CO 10A; контакты AgNi; катушка 6В DC; степень защиты RTI; опции: нет | 1 | 10 | 0.0353 | 790
551390065000 | 55.13.9.006.5000 | 55 | Миниатюрное универсальное электромеханическое реле; монтаж на печатную плату; 3CO 10A; контакты AgNi+Au; катушка 6В DC; степень защиты RTI; опции: нет | 1 | 10 | 0.033 | 1291
551390120000 | 55.13.9.012.0000 | 55 | Миниатюрное универсальное электромеханическое реле; монтаж на печатную плату; 3CO 10A; контакты AgNi; катушка 12В DC; степень защиты RTI; опции: нет | 1 | 10 | 0.0353 | 676
551390120000PAS | 55.13.9.012.0000PAS | 55 | Миниатюрное универсальное электромеханическое реле; монтаж на печатную плату; 3CO 10A; контакты AgNi; катушка 12В DC; степень защиты RTI; опции: нет; упаковка 1шт. | 1 | 1 | 0.0353 | 993
551390122000 | 55.13.9.012.2000 | 55 | Миниатюрное универсальное электромеханическое реле; монтаж на печатную плату; 3CO 10A; контакты AgCdO; катушка 12В DC; степень защиты RTI; опции: нет | 1 | 10 | 0.033 | 729
551390125000 | 55.13.9.012.5000 | 55 | Миниатюрное универсальное электромеханическое реле; монтаж на печатную плату; 3CO 10A; контакты AgNi+Au; катушка 12В DC; степень защиты RTI; опции: нет | 1 | 10 | 0.033 | 1176
551390240000 | 55.13.9.024.0000 | 55 | Миниатюрное универсальное электромеханическое реле; монтаж на печатную плату; 3CO 10A; контакты AgNi; катушка 24В DC; степень защиты RTI; опции: нет | 1 | 10 | 0.033 | 676
551390240000PAS | 55.13.9.024.0000PAS | 55 | Миниатюрное универсальное электромеханическое реле; монтаж на печатную плату; 3CO 10A; контакты AgNi; катушка 24В DC; степень защиты RTI; опции: нет; упаковка 1шт. | 1 | 1 | 0.033 | 993
551390240001 | 55.13.9.024.0001 | 55 | Миниатюрное универсальное электромеханическое реле; монтаж на печатную плату; 3CO 10A; контакты AgNi; катушка 24В DC; влагозащита RTIII; опции: нет | 1 | 10 | 0.033 | 1138
551390242000 | 55.13.9.024.2000 | 55 | Миниатюрное универсальное электромеханическое реле; монтаж на печатную плату; 3CO 10A; контакты AgCdO; катушка 24В DC; степень защиты RTI; опции: нет | 1 | 10 | 0.033 | 729
551390245000 | 55.13.9.024.5000 | 55 | Миниатюрное универсальное электромеханическое реле; монтаж на печатную плату; 3CO 10A; контакты AgNi+Au; катушка 24В DC; степень защиты RTI; опции: нет | 1 | 10 | 0.033 | 1176
551390360000 | 55.13.9.036.0000 | 55 | Миниатюрное универсальное электромеханическое реле; монтаж на печатную плату; 3CO 10A; контакты AgNi; катушка 36В DC; степень защиты RTI; опции: нет | 1 | 10 | 0.033 | 790
551390480000 | 55.13.9.048.0000 | 55 | Миниатюрное универсальное электромеханическое реле; монтаж на печатную плату; 3CO 10A; контакты AgNi; катушка 48В DC; степень защиты RTI; опции: нет | 1 | 10 | 0.033 | 790
551390480000PAS | 55.13.9.048.0000PAS | 55 | Миниатюрное универсальное электромеханическое реле; монтаж на печатную плату; 3CO 10A; контакты AgNi; катушка 48В DC; степень защиты RTI; опции: нет; упаковка 1шт. | 1 | 1 | 0.033 | 1107
551390485000 | 55.13.9.048.5000 | 55 | Миниатюрное универсальное электромеханическое реле; монтаж на печатную плату; 3CO 10A; контакты AgNi+Au; катушка 48В DC; степень защиты RTI; опции: нет | 1 | 10 | 0.033 | 1291
551390600000 | 55.13.9.060.0000 | 55 | Миниатюрное универсальное электромеханическое реле; монтаж на печатную плату; 3CO 10A; контакты AgNi; катушка 60В DC; степень защиты RTI; опции: нет | 1 | 10 | 0.033 | 790
551390605000 | 55.13.9.060.5000 | 55 | Миниатюрное универсальное электромеханическое реле; монтаж на печатную плату; 3CO 10A; контакты AgNi+Au; катушка 60В DC; степень защиты RTI; опции: нет | 1 | 10 | 0.033 | 1291
551390800000 | 55.13.9.080.0000 | 55 | Миниатюрное универсальное электромеханическое реле; монтаж на печатную плату; 3CO 10A; контакты AgNi; катушка 80В DC; степень защиты RTI; опции: нет | 1 | 10 | 0.033 | 790
551391100000 | 55.13.9.110.0000 | 55 | Миниатюрное универсальное электромеханическое реле; монтаж на печатную плату; 3CO 10A; контакты AgNi; катушка 110В DC; степень защиты RTI; опции: нет | 1 | 10 | 0.033 | 790
551391105000 | 55.13.9.110.5000 | 55 | Миниатюрное универсальное электромеханическое реле; монтаж на печатную плату; 3CO 10A; контакты AgNi+Au; катушка 110В DC; степень защиты RTI; опции: нет | 1 | 10 | 0.033 | 1291
551391250000 | 55.13.9.125.0000 | 55 | Миниатюрное универсальное электромеханическое реле; монтаж на печатную плату; 3CO 10A; контакты AgNi; катушка 125В DC; степень защиты RTI; опции: нет | 1 | 10 | 0.033 | 932
551391252000 | 55.13.9.125.2000 | 55 | Миниатюрное универсальное электромеханическое реле; монтаж на печатную плату; 3CO 10A; контакты AgCdO; катушка 125В DC; степень защиты RTI; опции: нет | 1 | 10 | 0.033 | 987
551391255000 | 55.13.9.125.5000 | 55 | Миниатюрное универсальное электромеханическое реле; монтаж на печатную плату; 3CO 10A; контакты AgNi+Au; катушка 125В DC; степень защиты RTI; опции: нет | 1 | 10 | 0.033 | 1434
551391450000 | 55.13.9.145.0000 | 55 | Миниатюрное универсальное электромеханическое реле; монтаж на печатную плату; 3CO 10A; контакты AgNi; катушка 145В DC; степень защиты RTI; опции: нет | 1 | 10 | 0.033 | 932
551392200000 | 55.13.9.220.0000 | 55 | Миниатюрное универсальное электромеханическое реле; монтаж на печатную плату; 3CO 10A; контакты AgNi; катушка 220В DC; степень защиты RTI; опции: нет | 1 | 10 | 0.033 | 1399
551392200001 | 55.13.9.220.0001 | 55 | Миниатюрное универсальное электромеханическое реле; монтаж на печатную плату; 3CO 10A; контакты AgNi; катушка 220В DC; влагозащита RTIII; опции: нет | 1 | 10 | 0.033 | 1862
551480060000 | 55.14.8.006.0000 | 55 | Миниатюрное универсальное электромеханическое реле; монтаж на печатную плату; 4CO 7A; контакты AgNi; катушка 6В АC; степень защиты RTI; опции: нет | 1 | 10 | 0.033 | 790
551480120000 | 55.14.8.012.0000 | 55 | Миниатюрное универсальное электромеханическое реле; монтаж на печатную плату; 4CO 7A; контакты AgNi; катушка 12В АC; степень защиты RTI; опции: нет | 1 | 10 | 0.033 | 676
551480120000PAS | 55.14.8.012.0000PAS | 55 | Миниатюрное универсальное электромеханическое реле; монтаж на печатную плату; 4CO 7A; контакты AgNi; катушка 12В АC; степень защиты RTI; опции: нет; упаковка 1шт. | 1 | 1 | 0.033 | 993
551480125000 | 55.14.8.012.5000 | 55 | Миниатюрное универсальное электромеханическое реле; монтаж на печатную плату; 4CO 7A; контакты AgNi+Au; катушка 12В АC; степень защиты RTI; опции: нет | 1 | 10 | 0.033 | 1350
551480240000 | 55.14.8.024.0000 | 55 | Миниатюрное универсальное электромеханическое реле; монтаж на печатную плату; 4CO 7A; контакты AgNi; катушка 24В АC; степень защиты RTI; опции: нет | 1 | 10 | 0.0329 | 676
551480240000PAS | 55.14.8.024.0000PAS | 55 | Миниатюрное универсальное электромеханическое реле; монтаж на печатную плату; 4CO 7A; контакты AgNi; катушка 24В АC; степень защиты RTI; опции: нет; упаковка 1шт. | 1 | 1 | 0.0329 | 993
551480240001 | 55.14.8.024.0001 | 55 | Миниатюрное универсальное электромеханическое реле; монтаж на печатную плату; 4CO 7A; контакты AgNi; катушка 24В АC; влагозащита RTIII; опции: нет | 1 | 10 | 0.033 | 1138
551480245000 | 55.14.8.024.5000 | 55 | Миниатюрное универсальное электромеханическое реле; монтаж на печатную плату; 4CO 7A; контакты AgNi+Au; катушка 24В АC; степень защиты RTI; опции: нет | 1 | 10 | 0.033 | 1350
551480480000 | 55.14.8.048.0000 | 55 | Миниатюрное универсальное электромеханическое реле; монтаж на печатную плату; 4CO 7A; контакты AgNi; катушка 48В АC; степень защиты RTI; опции: нет | 1 | 10 | 0.0331 | 790
551480480000PAS | 55.14.8.048.0000PAS | 55 | Миниатюрное универсальное электромеханическое реле; монтаж на печатную плату; 4CO 7A; контакты AgNi; катушка 48В АC; степень защиты RTI; опции: нет; упаковка 1шт. | 1 | 1 | 0.0331 | 1107
551480485000 | 55.14.8.048.5000 | 55 | Миниатюрное универсальное электромеханическое реле; монтаж на печатную плату; 4CO 7A; контакты AgNi+Au; катушка 48В АC; степень защиты RTI; опции: нет | 1 | 10 | 0.033 | 1465
551480600000 | 55.14.8.060.0000 | 55 | Миниатюрное универсальное электромеханическое реле; монтаж на печатную плату; 4CO 7A; контакты AgNi; катушка 60В АC; степень защиты RTI; опции: нет | 1 | 10 | 0.033 | 790
551480602000 | 55.14.8.060.2000 | 55 | Миниатюрное универсальное электромеханическое реле; монтаж на печатную плату; 4CO 7A; контакты AgCdO; катушка 60В АC; степень защиты RTI; опции: нет | 1 | 10 | 0.033 | 863
551480605000 | 55.14.8.060.5000 | 55 | Миниатюрное универсальное электромеханическое реле; монтаж на печатную плату; 4CO 7A; контакты AgNi+Au; катушка 60В АC; степень защиты RTI; опции: нет | 1 | 10 | 0.033 | 1465
551481100000 | 55.14.8.110.0000 | 55 | Миниатюрное универсальное электромеханическое реле; монтаж на печатную плату; 4CO 7A; контакты AgNi; катушка 110В АC; степень защиты RTI; опции: нет | 1 | 10 | 0.033 | 790
551481100000PAS | 55.14.8.110.0000PAS | 55 | Миниатюрное универсальное электромеханическое реле; монтаж на печатную плату; 4CO 7A; контакты AgNi; катушка 110В АC; степень защиты RTI; опции: нет; упаковка 1шт. | 1 | 1 | 0.033 | 1107
551481100001 | 55.14.8.110.0001 | 55 | Миниатюрное универсальное электромеханическое реле; монтаж на печатную плату; 4CO 7A; контакты AgNi; катушка 110В АC; влагозащита RTIII; опции: нет | 1 | 10 | 0.033 | 1253
551481105000 | 55.14.8.110.5000 | 55 | Миниатюрное универсальное электромеханическое реле; монтаж на печатную плату; 4CO 7A; контакты AgNi+Au; катушка 110В АC; степень защиты RTI; опции: нет | 1 | 10 | 0.033 | 1465
551481200000 | 55.14.8.120.0000 | 55 | Миниатюрное универсальное электромеханическое реле; монтаж на печатную плату; 4CO 7A; контакты AgNi; катушка 120В АC; степень защиты RTI; опции: нет | 1 | 10 | 0.033 | 711
551481250000 | 55.14.8.125.0000 | 55 | Миниатюрное универсальное электромеханическое реле; монтаж на печатную плату; 4CO 7A; контакты AgNi; катушка 125В АC; степень защиты RTI; опции: нет | 1 | 10 | 0.033 | 790
551481255000 | 55.14.8.125.5000 | 55 | Миниатюрное универсальное электромеханическое реле; монтаж на печатную плату; 4CO 7A; контакты AgNi+Au; катушка 125В АC; степень защиты RTI; опции: нет | 1 | 10 | 0.033 | 1465
551482300000 | 55.14.8.230.0000 | 55 | Миниатюрное универсальное электромеханическое реле; монтаж на печатную плату; 4CO 7A; контакты AgNi; катушка 230В АC; степень защиты RTI; опции: нет | 1 | 10 | 0.0332 | 790
551482300000PAS | 55.14.8.230.0000PAS | 55 | Миниатюрное универсальное электромеханическое реле; монтаж на печатную плату; 4CO 7A; контакты AgNi; катушка 230В АC; степень защиты RTI; опции: нет; упаковка 1шт. | 1 | 1 | 0.0332 | 1107
551482300001 | 55.14.8.230.0001 | 55 | Миниатюрное универсальное электромеханическое реле; монтаж на печатную плату; 4CO 7A; контакты AgNi; катушка 230В АC; влагозащита RTIII; опции: нет | 1 | 10 | 0.033 | 1253
551482302000 | 55.14.8.230.2000 | 55 | Миниатюрное универсальное электромеханическое реле; монтаж на печатную плату; 4CO 7A; контакты AgCdO; катушка 230В АC; степень защиты RTI; опции: нет | 1 | 10 | 0.033 | 863
551482305000 | 55.14.8.230.5000 | 55 | Миниатюрное универсальное электромеханическое реле; монтаж на печатную плату; 4CO 7A; контакты AgNi+Au; катушка 230В АC; степень защиты RTI; опции: нет | 1 | 10 | 0.033 | 1465
551482400000 | 55.14.8.240.0000 | 55 | Миниатюрное универсальное электромеханическое реле; монтаж на печатную плату; 4CO 7A; контакты AgNi; катушка 240В АC; степень защиты RTI; опции: нет | 1 | 10 | 0.033 | 790
551490060000 | 55.14.9.006.0000 | 55 | Миниатюрное универсальное электромеханическое реле; монтаж на печатную плату; 4CO 7A; контакты AgNi; катушка 6В DC; степень защиты RTI; опции: нет | 1 | 10 | 0.0334 | 790
551490060000PAS | 55.14.9.006.0000PAS | 55 | Миниатюрное универсальное электромеханическое реле; монтаж на печатную плату; 4CO 7A; контакты AgNi; катушка 6В DC; степень защиты RTI; опции: нет; упаковка 1шт. | 1 | 1 | 0.033 | 1107
551490062000 | 55.14.9.006.2000 | 55 | Миниатюрное универсальное электромеханическое реле; монтаж на печатную плату; 4CO 7A; контакты AgCdO; катушка 6В DC; степень защиты RTI; опции: нет | 1 | 10 | 0.033 | 863
551490065001 | 55.14.9.006.5001 | 55 | Миниатюрное универсальное электромеханическое реле; монтаж на печатную плату; 4CO 7A; контакты AgNi+Au; катушка 6В DC; влагозащита RTIII; опции: нет | 1 | 10 | 0.033 | 1945
551490120000 | 55.14.9.012.0000 | 55 | Миниатюрное универсальное электромеханическое реле; монтаж на печатную плату; 4CO 7A; контакты AgNi; катушка 12В DC; степень защиты RTI; опции: нет | 1 | 10 | 0.033 | 676
551490120000PAS | 55.14.9.012.0000PAS | 55 | Миниатюрное универсальное электромеханическое реле; монтаж на печатную плату; 4CO 7A; контакты AgNi; катушка 12В DC; степень защиты RTI; опции: нет; упаковка 1шт. | 1 | 1 | 0.033 | 993
551490120001 | 55.14.9.012.0001 | 55 | Миниатюрное универсальное электромеханическое реле; монтаж на печатную плату; 4CO 7A; контакты AgNi; катушка 12В DC; влагозащита RTIII; опции: нет | 1 | 10 | 0.033 | 1149
551490122000 | 55.14.9.012.2000 | 55 | Миниатюрное универсальное электромеханическое реле; монтаж на печатную плату; 4CO 7A; контакты AgCdO; катушка 12В DC; степень защиты RTI; опции: нет | 1 | 10 | 0.033 | 749
551490122001 | 55.14.9.012.2001 | 55 | Миниатюрное универсальное электромеханическое реле; монтаж на печатную плату; 4CO 7A; контакты AgCdO; катушка 12В DC; влагозащита RTIII; опции: нет | 1 | 10 | 0.033 | 1223
551490125000 | 55.14.9.012.5000 | 55 | Миниатюрное универсальное электромеханическое реле; монтаж на печатную плату; 4CO 7A; контакты AgNi+Au; катушка 12В DC; степень защиты RTI; опции: нет | 1 | 10 | 0.033 | 1350
551490240000 | 55.14.9.024.0000 | 55 | Миниатюрное универсальное электромеханическое реле; монтаж на печатную плату; 4CO 7A; контакты AgNi; катушка 24В DC; степень защиты RTI; опции: нет | 1 | 10 | 0.033 | 676
551490240000PAS | 55.14.9.024.0000PAS | 55 | Миниатюрное универсальное электромеханическое реле; монтаж на печатную плату; 4CO 7A; контакты AgNi; катушка 24В DC; степень защиты RTI; опции: нет; упаковка 1шт. | 1 | 1 | 0.033 | 993
551490240000T | 55.14.9.024.0000T | 55 | Миниатюрное универсальное электромеханическое реле; монтаж на печатную плату; 4CO 7A; контакты AgNi; катушка 24В DC; степень защиты RTI; опции: нет; специальная версия для Ж/Д-транспорта | 1 | 10 | 0.033 | 1056
551490240001 | 55.14.9.024.0001 | 55 | Миниатюрное универсальное электромеханическое реле; монтаж на печатную плату; 4CO 7A; контакты AgNi; катушка 24В DC; влагозащита RTIII; опции: нет | 1 | 10 | 0.033 | 1138
551490242000 | 55.14.9.024.2000 | 55 | Миниатюрное универсальное электромеханическое реле; монтаж на печатную плату; 4CO 7A; контакты AgCdO; катушка 24В DC; степень защиты RTI; опции: нет | 1 | 10 | 0.033 | 749
551490245000 | 55.14.9.024.5000 | 55 | Миниатюрное универсальное электромеханическое реле; монтаж на печатную плату; 4CO 7A; контакты AgNi+Au; катушка 24В DC; степень защиты RTI; опции: нет | 1 | 10 | 0.033 | 1350
551490365000 | 55.14.9.036.5000 | 55 | Миниатюрное универсальное электромеханическое реле; монтаж на печатную плату; 4CO 7A; контакты AgNi; катушка 36В DC; степень защиты RTI; опции: нет | 1 | 10 | 0.033 | 1465
551490480000 | 55.14.9.048.0000 | 55 | Миниатюрное универсальное электромеханическое реле; монтаж на печатную плату; 4CO 7A; контакты AgNi; катушка 48В DC; степень защиты RTI; опции: нет | 1 | 10 | 0.033 | 790
551490480000PAS | 55.14.9.048.0000PAS | 55 | Миниатюрное универсальное электромеханическое реле; монтаж на печатную плату; 4CO 7A; контакты AgNi; катушка 48В DC; степень защиты RTI; опции: нет; упаковка 1шт. | 1 | 1 | 0.033 | 1107
551490480001 | 55.14.9.048.0001 | 55 | Миниатюрное универсальное электромеханическое реле; монтаж на печатную плату; 4CO 7A; контакты AgNi; катушка 48В DC; влагозащита RTIII; опции: нет | 1 | 10 | 0.033 | 1263
551490485000 | 55.14.9.048.5000 | 55 | Миниатюрное универсальное электромеханическое реле; монтаж на печатную плату; 4CO 7A; контакты AgNi+Au; катушка 48В DC; степень защиты RTI; опции: нет | 1 | 10 | 0.033 | 1465
551490600000 | 55.14.9.060.0000 | 55 | Миниатюрное универсальное электромеханическое реле; монтаж на печатную плату; 4CO 7A; контакты AgNi; катушка 60В DC; степень защиты RTI; опции: нет | 1 | 10 | 0.033 | 790
551490605000 | 55.14.9.060.5000 | 55 | Миниатюрное универсальное электромеханическое реле; монтаж на печатную плату; 4CO 7A; контакты AgNi+Au; катушка 60В DC; степень защиты RTI; опции: нет | 1 | 10 | 0.033 | 1465
551491100000 | 55.14.9.110.0000 | 55 | Миниатюрное универсальное электромеханическое реле; монтаж на печатную плату; 4CO 7A; контакты AgNi; катушка 110В DC; степень защиты RTI; опции: нет | 1 | 10 | 0.033 | 790
551491105000 | 55.14.9.110.5000 | 55 | Миниатюрное универсальное электромеханическое реле; монтаж на печатную плату; 4CO 7A; контакты AgNi+Au; катушка 110В DC; степень защиты RTI; опции: нет | 1 | 10 | 0.033 | 1465
551491250000 | 55.14.9.125.0000 | 55 | Миниатюрное универсальное электромеханическое реле; монтаж на печатную плату; 4CO 7A; контакты AgNi; катушка 125В DC; степень защиты RTI; опции: нет | 1 | 10 | 0.033 | 932
551492200000 | 55.14.9.220.0000 | 55 | Миниатюрное универсальное электромеханическое реле; монтаж на печатную плату; 4CO 7A; контакты AgNi; катушка 220В DC; степень защиты RTI; опции: нет | 1 | 10 | 0.033 | 1399
553280060000 | 55.32.8.006.0000 | 55 | Миниатюрное универсальное электромеханическое реле; монтаж в розетку; 2CO 10A; контакты AgNi; катушка 6В АC; степень защиты RTI; опции: нет | 1 | 10 | 0.0331 | 713
553280060040 | 55.32.8.006.0040 | 55 | Миниатюрное универсальное электромеханическое реле; монтаж в розетку; 2CO 10A; контакты AgNi; катушка 6В АC; степень защиты RTI; опции: кнопка тест + мех.индикатор | 1 | 10 | 0.0331 | 713
553280060050 | 55.32.8.006.0050 | 55 | Миниатюрное универсальное электромеханическое реле; монтаж в розетку; 2CO 10A; контакты AgNi; катушка 6В АC; степень защиты RTI; опции: кнопка тест + LED | 1 | 10 | 0.0331 | 841
553280060054 | 55.32.8.006.0054 | 55 | Миниатюрное универсальное электромеханическое реле; монтаж в розетку; 2CO 10A; контакты AgNi; катушка 6В АC; степень защиты RTI; опции: кнопка тест + мех.индикатор + LED | 1 | 10 | 0.0331 | 841
553280065000 | 55.32.8.006.5000 | 55 | Миниатюрное универсальное электромеханическое реле; монтаж в розетку; 2CO 10A; контакты AgNi+Au; катушка 6В АC; степень защиты RTI; опции: нет | 1 | 10 | 0.0331 | 1044
553280120000 | 55.32.8.012.0000 | 55 | Миниатюрное универсальное электромеханическое реле; монтаж в розетку; 2CO 10A; контакты AgNi; катушка 12В АC; степень защиты RTI; опции: нет | 1 | 10 | 0.0331 | 609
553280120020 | 55.32.8.012.0020 | 55 | Миниатюрное универсальное электромеханическое реле; монтаж в розетку; 2CO 10A; контакты AgNi; катушка 12В АC; степень защиты RTI; опции: мех.индикатор | 1 | 10 | 0.0331 | 609
553280120030 | 55.32.8.012.0030 | 55 | Миниатюрное универсальное электромеханическое реле; монтаж в розетку; 2CO 10A; контакты AgNi; катушка 12В АC; степень защиты RTI; опции: LED | 1 | 10 | 0.0331 | 735
553280120040 | 55.32.8.012.0040 | 55 | Миниатюрное универсальное электромеханическое реле; монтаж в розетку; 2CO 10A; контакты AgNi; катушка 12В АC; степень защиты RTI; опции: кнопка тест + мех.индикатор | 1 | 10 | 0.0331 | 609
553280120040PAS | 55.32.8.012.0040PAS | 55 | Миниатюрное универсальное электромеханическое реле; монтаж в розетку; 2CO 10A; контакты AgNi; катушка 12В АC; степень защиты RTI; опции: кнопка тест + мех.индикатор; упаковка 1шт. | 1 | 1 | 0.0331 | 926
553280120050 | 55.32.8.012.0050 | 55 | Миниатюрное универсальное электромеханическое реле; монтаж в розетку; 2CO 10A; контакты AgNi; катушка 12В АC; степень защиты RTI; опции: кнопка тест + LED | 1 | 10 | 0.0331 | 735
553280120054 | 55.32.8.012.0054 | 55 | Миниатюрное универсальное электромеханическое реле; монтаж в розетку; 2CO 10A; контакты AgNi; катушка 12В АC; степень защиты RTI; опции: кнопка тест + мех.индикатор + LED | 1 | 10 | 0.0331 | 735
553280120054PAS | 55.32.8.012.0054PAS | 55 | Миниатюрное универсальное электромеханическое реле; монтаж в розетку; 2CO 10A; контакты AgNi; катушка 12В АC; степень защиты RTI; опции: кнопка тест + мех.индикатор + LED; упаковка 1шт. | 1 | 1 | 0.0331 | 1053
553280122000 | 55.32.8.012.2000 | 55 | Миниатюрное универсальное электромеханическое реле; монтаж в розетку; 2CO 10A; контакты AgCdO; катушка 12В АC; степень защиты RTI; опции: нет | 1 | 10 | 0.0331 | 644
553280122040 | 55.32.8.012.2040 | 55 | Миниатюрное универсальное электромеханическое реле; монтаж в розетку; 2CO 10A; контакты AgCdO; катушка 12В АC; степень защиты RTI; опции: кнопка тест + мех.индикатор | 1 | 10 | 0.0331 | 644
553280125000 | 55.32.8.012.5000 | 55 | Миниатюрное универсальное электромеханическое реле; монтаж в розетку; 2CO 10A; контакты AgNi+Au; катушка 12В АC; степень защиты RTI; опции: нет | 1 | 10 | 0.0331 | 939
553280125040 | 55.32.8.012.5040 | 55 | Миниатюрное универсальное электромеханическое реле; монтаж в розетку; 2CO 10A; контакты AgNi+Au; катушка 12В АC; степень защиты RTI; опции: кнопка тест + мех.индикатор | 1 | 10 | 0.0331 | 939
553280240000 | 55.32.8.024.0000 | 55 | Миниатюрное универсальное электромеханическое реле; монтаж в розетку; 2CO 10A; контакты AgNi; катушка 24В АC; степень защиты RTI; опции: нет | 1 | 10 | 0.0331 | 609
553280240020 | 55.32.8.024.0020 | 55 | Миниатюрное универсальное электромеханическое реле; монтаж в розетку; 2CO 10A; контакты AgNi; катушка 24В АC; степень защиты RTI; опции: мех.индикатор | 1 | 10 | 0.0331 | 609
553280240030 | 55.32.8.024.0030 | 55 | Миниатюрное универсальное электромеханическое реле; монтаж в розетку; 2CO 10A; контакты AgNi; катушка 24В АC; степень защиты RTI; опции: LED | 1 | 10 | 0.0331 | 735
553280240040 | 55.32.8.024.0040 | 55 | Миниатюрное универсальное электромеханическое реле; монтаж в розетку; 2CO 10A; контакты AgNi; катушка 24В АC; степень защиты RTI; опции: кнопка тест + мех.индикатор | 1 | 10 | 0.0331 | 609
553280240040PAS | 55.32.8.024.0040PAS | 55 | Миниатюрное универсальное электромеханическое реле; монтаж в розетку; 2CO 10A; контакты AgNi; катушка 24В АC; степень защиты RTI; опции: кнопка тест + мех.индикатор; упаковка 1шт. | 1 | 1 | 0.0331 | 926
553280240050 | 55.32.8.024.0050 | 55 | Миниатюрное универсальное электромеханическое реле; монтаж в розетку; 2CO 10A; контакты AgNi; катушка 24В АC; степень защиты RTI; опции: кнопка тест + LED | 1 | 10 | 0.0331 | 735
553280240054 | 55.32.8.024.0054 | 55 | Миниатюрное универсальное электромеханическое реле; монтаж в розетку; 2CO 10A; контакты AgNi; катушка 24В АC; степень защиты RTI; опции: кнопка тест + мех.индикатор + LED | 1 | 10 | 0.0331 | 735
553280240054PAS | 55.32.8.024.0054PAS | 55 | Миниатюрное универсальное электромеханическое реле; монтаж в розетку; 2CO 10A; контакты AgNi; катушка 24В АC; степень защиты RTI; опции: кнопка тест + мех.индикатор + LED; упаковка 1шт. | 1 | 1 | 0.0331 | 1053
553280242000 | 55.32.8.024.2000 | 55 | Миниатюрное универсальное электромеханическое реле; монтаж в розетку; 2CO 10A; контакты AgCdO; катушка 24В АC; степень защиты RTI; опции: нет | 1 | 10 | 0.0331 | 644
553280242030 | 55.32.8.024.2030 | 55 | Миниатюрное универсальное электромеханическое реле; монтаж в розетку; 2CO 10A; контакты AgCdO; катушка 24В АC; степень защиты RTI; опции: LED | 1 | 10 | 0.0331 | 771
553280242040 | 55.32.8.024.2040 | 55 | Миниатюрное универсальное электромеханическое реле; монтаж в розетку; 2CO 10A; контакты AgCdO; катушка 24В АC; степень защиты RTI; опции: кнопка тест + мех.индикатор | 1 | 10 | 0.0331 | 644
553280242050 | 55.32.8.024.2050 | 55 | Миниатюрное универсальное электромеханическое реле; монтаж в розетку; 2CO 10A; контакты AgCdO; катушка 24В АC; степень защиты RTI; опции: кнопка тест + LED | 1 | 10 | 0.0331 | 771
553280242054 | 55.32.8.024.2054 | 55 | Миниатюрное универсальное электромеханическое реле; монтаж в розетку; 2CO 10A; контакты AgCdO; катушка 24В АC; степень защиты RTI; опции: кнопка тест + мех.индикатор + LED | 1 | 10 | 0.0331 | 771
553280245000 | 55.32.8.024.5000 | 55 | Миниатюрное универсальное электромеханическое реле; монтаж в розетку; 2CO 10A; контакты AgNi+Au; катушка 24В АC; степень защиты RTI; опции: нет | 1 | 10 | 0.0331 | 939
553280245020 | 55.32.8.024.5020 | 55 | Миниатюрное универсальное электромеханическое реле; монтаж в розетку; 2CO 10A; контакты AgNi+Au; катушка 24В АC; степень защиты RTI; опции: мех.индикатор | 1 | 10 | 0.0331 | 939
553280245030 | 55.32.8.024.5030 | 55 | Миниатюрное универсальное электромеханическое реле; монтаж в розетку; 2CO 10A; контакты AgNi+Au; катушка 24В АC; степень защиты RTI; опции: LED | 1 | 10 | 0.0331 | 1066
553280245040 | 55.32.8.024.5040 | 55 | Миниатюрное универсальное электромеханическое реле; монтаж в розетку; 2CO 10A; контакты AgNi+Au; катушка 24В АC; степень защиты RTI; опции: кнопка тест + мех.индикатор | 1 | 10 | 0.0331 | 939
553280245050 | 55.32.8.024.5050 | 55 | Миниатюрное универсальное электромеханическое реле; монтаж в розетку; 2CO 10A; контакты AgNi+Au; катушка 24В АC; степень защиты RTI; опции: кнопка тест + LED | 1 | 10 | 0.0331 | 1066
553280245054 | 55.32.8.024.5054 | 55 | Миниатюрное универсальное электромеханическое реле; монтаж в розетку; 2CO 10A; контакты AgNi+Au; катушка 24В АC; степень защиты RTI; опции: кнопка тест + мех.индикатор + LED | 1 | 10 | 0.0331 | 1066
553280360000 | 55.32.8.036.0000 | 55 | Миниатюрное универсальное электромеханическое реле; монтаж в розетку; 2CO 10A; контакты AgNi; катушка 36В АC; степень защиты RTI; опции: нет | 1 | 10 | 0.0331 | 713
553280360040 | 55.32.8.036.0040 | 55 | Миниатюрное универсальное электромеханическое реле; монтаж в розетку; 2CO 10A; контакты AgNi; катушка 36В АC; степень защиты RTI; опции: кнопка тест + мех.индикатор | 1 | 10 | 0.0331 | 713
553280480000 | 55.32.8.048.0000 | 55 | Миниатюрное универсальное электромеханическое реле; монтаж в розетку; 2CO 10A; контакты AgNi; катушка 48В АC; степень защиты RTI; опции: нет | 1 | 10 | 0.0331 | 713
553280480030 | 55.32.8.048.0030 | 55 | Миниатюрное универсальное электромеханическое реле; монтаж в розетку; 2CO 10A; контакты AgNi; катушка 48В АC; степень защиты RTI; опции: LED | 1 | 10 | 0.0331 | 841
553280480040 | 55.32.8.048.0040 | 55 | Миниатюрное универсальное электромеханическое реле; монтаж в розетку; 2CO 10A; контакты AgNi; катушка 48В АC; степень защиты RTI; опции: кнопка тест + мех.индикатор | 1 | 10 | 0.0331 | 713
553280480040PAS | 55.32.8.048.0040PAS | 55 | Миниатюрное универсальное электромеханическое реле; монтаж в розетку; 2CO 10A; контакты AgNi; катушка 48В АC; степень защиты RTI; опции: кнопка тест + мех.индикатор; упаковка 1шт. | 1 | 1 | 0.0331 | 1031
553280480050 | 55.32.8.048.0050 | 55 | Миниатюрное универсальное электромеханическое реле; монтаж в розетку; 2CO 10A; контакты AgNi; катушка 48В АC; степень защиты RTI; опции: кнопка тест + LED | 1 | 10 | 0.0331 | 841
553280480054 | 55.32.8.048.0054 | 55 | Миниатюрное универсальное электромеханическое реле; монтаж в розетку; 2CO 10A; контакты AgNi; катушка 48В АC; степень защиты RTI; опции: кнопка тест + мех.индикатор + LED | 1 | 10 | 0.0331 | 841
553280480054PAS | 55.32.8.048.0054PAS | 55 | Миниатюрное универсальное электромеханическое реле; монтаж в розетку; 2CO 10A; контакты AgNi; катушка 48В АC; степень защиты RTI; опции: кнопка тест + мех.индикатор + LED; упаковка 1шт. | 1 | 1 | 0.0331 | 1158
553280485000 | 55.32.8.048.5000 | 55 | Миниатюрное универсальное электромеханическое реле; монтаж в розетку; 2CO 10A; контакты AgNi+Au; катушка 48В АC; степень защиты RTI; опции: нет | 1 | 10 | 0.0331 | 1044
553280600000 | 55.32.8.060.0000 | 55 | Миниатюрное универсальное электромеханическое реле; монтаж в розетку; 2CO 10A; контакты AgNi; катушка 60В АC; степень защиты RTI; опции: нет | 1 | 10 | 0.0331 | 713
553280600040 | 55.32.8.060.0040 | 55 | Миниатюрное универсальное электромеханическое реле; монтаж в розетку; 2CO 10A; контакты AgNi; катушка 60В АC; степень защиты RTI; опции: кнопка тест + мех.индикатор | 1 | 10 | 0.0331 | 713
553280600054 | 55.32.8.060.0054 | 55 | Миниатюрное универсальное электромеханическое реле; монтаж в розетку; 2CO 10A; контакты AgNi; катушка 60В АC; степень защиты RTI; опции: кнопка тест + мех.индикатор + LED | 1 | 10 | 0.0331 | 841
553280602000 | 55.32.8.060.2000 | 55 | Миниатюрное универсальное электромеханическое реле; монтаж в розетку; 2CO 10A; контакты AgCdO; катушка 60В АC; степень защиты RTI; опции: нет | 1 | 10 | 0.0331 | 749
553280605000 | 55.32.8.060.5000 | 55 | Миниатюрное универсальное электромеханическое реле; монтаж в розетку; 2CO 10A; контакты AgNi+Au; катушка 60В АC; степень защиты RTI; опции: нет | 1 | 10 | 0.0331 | 1044
553281100000 | 55.32.8.110.0000 | 55 | Миниатюрное универсальное электромеханическое реле; монтаж в розетку; 2CO 10A; контакты AgNi; катушка 110В АC; степень защиты RTI; опции: нет | 1 | 10 | 0.0331 | 713
553281100020 | 55.32.8.110.0020 | 55 | Миниатюрное универсальное электромеханическое реле; монтаж в розетку; 2CO 10A; контакты AgNi; катушка 110В АC; степень защиты RTI; опции: мех.индикатор | 1 | 10 | 0.0331 | 713
553281100030 | 55.32.8.110.0030 | 55 | Миниатюрное универсальное электромеханическое реле; монтаж в розетку; 2CO 10A; контакты AgNi; катушка 110В АC; степень защиты RTI; опции: LED | 1 | 10 | 0.0331 | 841
553281100040 | 55.32.8.110.0040 | 55 | Миниатюрное универсальное электромеханическое реле; монтаж в розетку; 2CO 10A; контакты AgNi; катушка 110В АC; степень защиты RTI; опции: кнопка тест + мех.индикатор | 1 | 10 | 0.0331 | 713
553281100040PAS | 55.32.8.110.0040PAS | 55 | Миниатюрное универсальное электромеханическое реле; монтаж в розетку; 2CO 10A; контакты AgNi; катушка 110В АC; степень защиты RTI; опции: кнопка тест + мех.индикатор; упаковка 1шт. | 1 | 1 | 0.0331 | 1031
553281100050 | 55.32.8.110.0050 | 55 | Миниатюрное универсальное электромеханическое реле; монтаж в розетку; 2CO 10A; контакты AgNi; катушка 110В АC; степень защиты RTI; опции: кнопка тест + LED | 1 | 10 | 0.0331 | 841
553281100054 | 55.32.8.110.0054 | 55 | Миниатюрное универсальное электромеханическое реле; монтаж в розетку; 2CO 10A; контакты AgNi; катушка 110В АC; степень защиты RTI; опции: кнопка тест + мех.индикатор + LED | 1 | 10 | 0.0331 | 841
553281100054PAS | 55.32.8.110.0054PAS | 55 | Миниатюрное универсальное электромеханическое реле; монтаж в розетку; 2CO 10A; контакты AgNi; катушка 110В АC; степень защиты RTI; опции: кнопка тест + мех.индикатор + LED; упаковка 1шт. | 1 | 1 | 0.0331 | 1158
553281102000 | 55.32.8.110.2000 | 55 | Миниатюрное универсальное электромеханическое реле; монтаж в розетку; 2CO 10A; контакты AgCdO; катушка 110В АC; степень защиты RTI; опции: нет | 1 | 10 | 0.0331 | 749
553281102040 | 55.32.8.110.2040 | 55 | Миниатюрное универсальное электромеханическое реле; монтаж в розетку; 2CO 10A; контакты AgCdO; катушка 110В АC; степень защиты RTI; опции: кнопка тест + мех.индикатор | 1 | 10 | 0.0331 | 749
553281105000 | 55.32.8.110.5000 | 55 | Миниатюрное универсальное электромеханическое реле; монтаж в розетку; 2CO 10A; контакты AgNi+Au; катушка 110В АC; степень защиты RTI; опции: нет | 1 | 10 | 0.0331 | 1044
553281105040 | 55.32.8.110.5040 | 55 | Миниатюрное универсальное электромеханическое реле; монтаж в розетку; 2CO 10A; контакты AgNi+Au; катушка 110В АC; степень защиты RTI; опции: кнопка тест + мех.индикатор | 1 | 10 | 0.0331 | 1044
553281150000 | 55.32.8.115.0000 | 55 | Миниатюрное универсальное электромеханическое реле; монтаж в розетку; 2CO 10A; контакты AgNi; катушка 115В АC; степень защиты RTI; опции: нет | 1 | 10 | 0.0331 | 713
553281150040 | 55.32.8.115.0040 | 55 | Миниатюрное универсальное электромеханическое реле; монтаж в розетку; 2CO 10A; контакты AgNi; катушка 115В АC; степень защиты RTI; опции: кнопка тест + мех.индикатор | 1 | 10 | 0.0331 | 713
553281200000 | 55.32.8.120.0000 | 55 | Миниатюрное универсальное электромеханическое реле; монтаж в розетку; 2CO 10A; контакты AgNi; катушка 120В АC; степень защиты RTI; опции: нет | 1 | 10 | 0.0331 | 642
553281200030 | 55.32.8.120.0030 | 55 | Миниатюрное универсальное электромеханическое реле; монтаж в розетку; 2CO 10A; контакты AgNi; катушка 120В АC; степень защиты RTI; опции: LED | 1 | 10 | 0.0331 | 768
553281200040 | 55.32.8.120.0040 | 55 | Миниатюрное универсальное электромеханическое реле; монтаж в розетку; 2CO 10A; контакты AgNi; катушка 120В АC; степень защиты RTI; опции: кнопка тест + мех.индикатор | 1 | 10 | 0.0331 | 642
553281200040PAS | 55.32.8.120.0040PAS | 55 | Миниатюрное универсальное электромеханическое реле; монтаж в розетку; 2CO 10A; контакты AgNi; катушка 120В АC; степень защиты RTI; опции: кнопка тест + мех.индикатор; упаковка 1шт. | 1 | 1 | 0.0331 | 958
553281200050 | 55.32.8.120.0050 | 55 | Миниатюрное универсальное электромеханическое реле; монтаж в розетку; 2CO 10A; контакты AgNi; катушка 120В АC; степень защиты RTI; опции: кнопка тест + LED | 1 | 10 | 0.0331 | 768
553281200054 | 55.32.8.120.0054 | 55 | Миниатюрное универсальное электромеханическое реле; монтаж в розетку; 2CO 10A; контакты AgNi; катушка 120В АC; степень защиты RTI; опции: кнопка тест + мех.индикатор + LED | 1 | 10 | 0.0331 | 768
553281200054PAS | 55.32.8.120.0054PAS | 55 | Миниатюрное универсальное электромеханическое реле; монтаж в розетку; 2CO 10A; контакты AgNi; катушка 120В АC; степень защиты RTI; опции: кнопка тест + мех.индикатор + LED; упаковка 1шт. | 1 | 1 | 0.0331 | 1085
553281202030 | 55.32.8.120.2030 | 55 | Миниатюрное универсальное электромеханическое реле; монтаж в розетку; 2CO 10A; контакты AgCdO; катушка 120В АC; степень защиты RTI; опции: LED | 1 | 10 | 0.0331 | 803
553281202040 | 55.32.8.120.2040 | 55 | Миниатюрное универсальное электромеханическое реле; монтаж в розетку; 2CO 10A; контакты AgCdO; катушка 120В АC; степень защиты RTI; опции: кнопка тест + мех.индикатор | 1 | 10 | 0.0331 | 676
553281202050 | 55.32.8.120.2050 | 55 | Миниатюрное универсальное электромеханическое реле; монтаж в розетку; 2CO 10A; контакты AgCdO; катушка 120В АC; степень защиты RTI; опции: кнопка тест + LED | 1 | 10 | 0.0331 | 803
553281205000 | 55.32.8.120.5000 | 55 | Миниатюрное универсальное электромеханическое реле; монтаж в розетку; 2CO 10A; контакты AgNi+Au; катушка 120В АC; степень защиты RTI; опции: нет | 1 | 10 | 0.0331 | 970
553281205020 | 55.32.8.120.5020 | 55 | Миниатюрное универсальное электромеханическое реле; монтаж в розетку; 2CO 10A; контакты AgNi+Au; катушка 120В АC; степень защиты RTI; опции: мех.индикатор | 1 | 10 | 0.0331 | 970
553281205030 | 55.32.8.120.5030 | 55 | Миниатюрное универсальное электромеханическое реле; монтаж в розетку; 2CO 10A; контакты AgNi+Au; катушка 120В АC; степень защиты RTI; опции: LED | 1 | 10 | 0.0331 | 1098
553281205050 | 55.32.8.120.5050 | 55 | Миниатюрное универсальное электромеханическое реле; монтаж в розетку; 2CO 10A; контакты AgNi+Au; катушка 120В АC; степень защиты RTI; опции: кнопка тест + LED | 1 | 10 | 0.0331 | 1098
553281250000 | 55.32.8.125.0000 | 55 | Миниатюрное универсальное электромеханическое реле; монтаж в розетку; 2CO 10A; контакты AgNi; катушка 125В АC; степень защиты RTI; опции: нет | 1 | 10 | 0.0331 | 713
553281250040 | 55.32.8.125.0040 | 55 | Миниатюрное универсальное электромеханическое реле; монтаж в розетку; 2CO 10A; контакты AgNi; катушка 125В АC; степень защиты RTI; опции: кнопка тест + мех.индикатор | 1 | 10 | 0.0331 | 713
553281250040PAS | 55.32.8.125.0040PAS | 55 | Миниатюрное универсальное электромеханическое реле; монтаж в розетку; 2CO 10A; контакты AgNi; катушка 125В АC; степень защиты RTI; опции: кнопка тест + мех.индикатор; упаковка 1шт. | 1 | 1 | 0.0331 | 1031
553281250050 | 55.32.8.125.0050 | 55 | Миниатюрное универсальное электромеханическое реле; монтаж в розетку; 2CO 10A; контакты AgNi; катушка 125В АC; степень защиты RTI; опции: кнопка тест + LED | 1 | 10 | 0.0331 | 841
553281250054 | 55.32.8.125.0054 | 55 | Миниатюрное универсальное электромеханическое реле; монтаж в розетку; 2CO 10A; контакты AgNi; катушка 125В АC; степень защиты RTI; опции: кнопка тест + мех.индикатор + LED | 1 | 10 | 0.0331 | 841
553281252040 | 55.32.8.125.2040 | 55 | Миниатюрное универсальное электромеханическое реле; монтаж в розетку; 2CO 10A; контакты AgCdO; катушка 125В АC; степень защиты RTI; опции: кнопка тест + мех.индикатор | 1 | 10 | 0.0331 | 749
553281255000 | 55.32.8.125.5000 | 55 | Миниатюрное универсальное электромеханическое реле; монтаж в розетку; 2CO 10A; контакты AgNi+Au; катушка 125В АC; степень защиты RTI; опции: нет | 1 | 10 | 0.0331 | 1044
553282300000 | 55.32.8.230.0000 | 55 | Миниатюрное универсальное электромеханическое реле; монтаж в розетку; 2CO 10A; контакты AgNi; катушка 230В АC; степень защиты RTI; опции: нет | 1 | 10 | 0.0331 | 711
553282300000PAS | 55.32.8.230.0000PAS | 55 | Миниатюрное универсальное электромеханическое реле; монтаж в розетку; 2CO 10A; контакты AgNi; катушка 230В АC; степень защиты RTI; опции: нет; упаковка 1шт. | 1 | 1 | 0.0331 | 1028
553282300030 | 55.32.8.230.0030 | 55 | Миниатюрное универсальное электромеханическое реле; монтаж в розетку; 2CO 10A; контакты AgNi; катушка 230В АC; степень защиты RTI; опции: LED | 1 | 10 | 0.0331 | 837
553282300040 | 55.32.8.230.0040 | 55 | Миниатюрное универсальное электромеханическое реле; монтаж в розетку; 2CO 10A; контакты AgNi; катушка 230В АC; степень защиты RTI; опции: кнопка тест + мех.индикатор | 1 | 10 | 0.0331 | 711
553282300040PAS | 55.32.8.230.0040PAS | 55 | Миниатюрное универсальное электромеханическое реле; монтаж в розетку; 2CO 10A; контакты AgNi; катушка 230В АC; степень защиты RTI; опции: кнопка тест + мех.индикатор; упаковка 1шт. | 1 | 1 | 0.0331 | 1037
553282300050 | 55.32.8.230.0050 | 55 | Миниатюрное универсальное электромеханическое реле; монтаж в розетку; 2CO 10A; контакты AgNi; катушка 230В АC; степень защиты RTI; опции: кнопка тест + LED | 1 | 10 | 0.0331 | 837
553282300054 | 55.32.8.230.0054 | 55 | Миниатюрное универсальное электромеханическое реле; монтаж в розетку; 2CO 10A; контакты AgNi; катушка 230В АC; степень защиты RTI; опции: кнопка тест + мех.индикатор + LED | 1 | 10 | 0.0331 | 837
553282300054PAS | 55.32.8.230.0054PAS | 55 | Миниатюрное универсальное электромеханическое реле; монтаж в розетку; 2CO 10A; контакты AgNi; катушка 230В АC; степень защиты RTI; опции: кнопка тест + мех.индикатор + LED; упаковка 1шт. | 1 | 1 | 0.0331 | 1155
553282302000 | 55.32.8.230.2000 | 55 | Миниатюрное универсальное электромеханическое реле; монтаж в розетку; 2CO 10A; контакты AgCdO; катушка 230В АC; степень защиты RTI; опции: нет | 1 | 10 | 0.0331 | 746
553282302040 | 55.32.8.230.2040 | 55 | Миниатюрное универсальное электромеханическое реле; монтаж в розетку; 2CO 10A; контакты AgCdO; катушка 230В АC; степень защиты RTI; опции: кнопка тест + мех.индикатор | 1 | 10 | 0.0331 | 746
553282302050 | 55.32.8.230.2050 | 55 | Миниатюрное универсальное электромеханическое реле; монтаж в розетку; 2CO 10A; контакты AgCdO; катушка 230В АC; степень защиты RTI; опции: кнопка тест + LED | 1 | 10 | 0.0331 | 873
553282305000 | 55.32.8.230.5000 | 55 | Миниатюрное универсальное электромеханическое реле; монтаж в розетку; 2CO 10A; контакты AgNi+Au; катушка 230В АC; степень защиты RTI; опции: нет | 1 | 10 | 0.0331 | 1040
553282305040 | 55.32.8.230.5040 | 55 | Миниатюрное универсальное электромеханическое реле; монтаж в розетку; 2CO 10A; контакты AgNi+Au; катушка 230В АC; степень защиты RTI; опции: кнопка тест + мех.индикатор | 1 | 10 | 0.0331 | 1040
553282305050 | 55.32.8.230.5050 | 55 | Миниатюрное универсальное электромеханическое реле; монтаж в розетку; 2CO 10A; контакты AgNi+Au; катушка 230В АC; степень защиты RTI; опции: кнопка тест + LED | 1 | 10 | 0.0331 | 1173
553282400000 | 55.32.8.240.0000 | 55 | Миниатюрное универсальное электромеханическое реле; монтаж в розетку; 2CO 10A; контакты AgNi; катушка 240В АC; степень защиты RTI; опции: нет | 1 | 10 | 0.0331 | 711
553282400030 | 55.32.8.240.0030 | 55 | Миниатюрное универсальное электромеханическое реле; монтаж в розетку; 2CO 10A; контакты AgNi; катушка 240В АC; степень защиты RTI; опции: LED | 1 | 10 | 0.0331 | 837
553282400040 | 55.32.8.240.0040 | 55 | Миниатюрное универсальное электромеханическое реле; монтаж в розетку; 2CO 10A; контакты AgNi; катушка 240В АC; степень защиты RTI; опции: кнопка тест + мех.индикатор | 1 | 10 | 0.0331 | 711
553282400040PAS | 55.32.8.240.0040PAS | 55 | Миниатюрное универсальное электромеханическое реле; монтаж в розетку; 2CO 10A; контакты AgNi; катушка 240В АC; степень защиты RTI; опции: кнопка тест + мех.индикатор; упаковка 1шт. | 1 | 1 | 0.0331 | 1028
553282400050 | 55.32.8.240.0050 | 55 | Миниатюрное универсальное электромеханическое реле; монтаж в розетку; 2CO 10A; контакты AgNi; катушка 240В АC; степень защиты RTI; опции: кнопка тест + LED | 1 | 10 | 0.0331 | 837
553282400054 | 55.32.8.240.0054 | 55 | Миниатюрное универсальное электромеханическое реле; монтаж в розетку; 2CO 10A; контакты AgNi; катушка 240В АC; степень защиты RTI; опции: кнопка тест + мех.индикатор + LED | 1 | 10 | 0.0331 | 837
553282400054PAS | 55.32.8.240.0054PAS | 55 | Миниатюрное универсальное электромеханическое реле; монтаж в розетку; 2CO 10A; контакты AgNi; катушка 240В АC; степень защиты RTI; опции: кнопка тест + мех.индикатор + LED; упаковка 1шт. | 1 | 1 | 0.0331 | 1155
553282405000 | 55.32.8.240.5000 | 55 | Миниатюрное универсальное электромеханическое реле; монтаж в розетку; 2CO 10A; контакты AgNi+Au; катушка 240В АC; степень защиты RTI; опции: нет | 1 | 10 | 0.0331 | 1040
553282405040 | 55.32.8.240.5040 | 55 | Миниатюрное универсальное электромеханическое реле; монтаж в розетку; 2CO 10A; контакты AgNi+Au; катушка 240В АC; степень защиты RTI; опции: кнопка тест + мех.индикатор | 1 | 10 | 0.0331 | 1040
553290060000 | 55.32.9.006.0000 | 55 | Миниатюрное универсальное электромеханическое реле; монтаж в розетку; 2CO 10A; контакты AgNi; катушка 6В DC; степень защиты RTI; опции: нет | 1 | 10 | 0.0348 | 713
553290060040 | 55.32.9.006.0040 | 55 | Миниатюрное универсальное электромеханическое реле; монтаж в розетку; 2CO 10A; контакты AgNi; катушка 6В DC; степень защиты RTI; опции: кнопка тест + мех.индикатор | 1 | 10 | 0.0348 | 713
553290060040PAS | 55.32.9.006.0040PAS | 55 | Миниатюрное универсальное электромеханическое реле; монтаж в розетку; 2CO 10A; контакты AgNi; катушка 6В DC; степень защиты RTI; опции: кнопка тест + мех.индикатор; упаковка 1шт. | 1 | 1 | 0.0348 | 1031
553290060070 | 55.32.9.006.0070 | 55 | Миниатюрное универсальное электромеханическое реле; монтаж в розетку; 2CO 10A; контакты AgNi; катушка 6В DC; степень защиты RTI; опции: кнопка тест + LED | 1 | 10 | 0.0348 | 841
553290060074 | 55.32.9.006.0074 | 55 | Миниатюрное универсальное электромеханическое реле; монтаж в розетку; 2CO 10A; контакты AgNi; катушка 6В DC; степень защиты RTI; опции: кнопка тест + мех.индикатор + LED | 1 | 10 | 0.0348 | 841
553290060080 | 55.32.9.006.0080 | 55 | Миниатюрное универсальное электромеханическое реле; монтаж в розетку; 2CO 10A; контакты AgNi; катушка 6В DC; степень защиты RTI; опции: LED + диод | 1 | 10 | 0.0348 | 841
553290060090 | 55.32.9.006.0090 | 55 | Миниатюрное универсальное электромеханическое реле; монтаж в розетку; 2CO 10A; контакты AgNi; катушка 6В DC; степень защиты RTI; опции: кнопка тест + LED + диод | 1 | 10 | 0.0348 | 841
553290060094 | 55.32.9.006.0094 | 55 | Миниатюрное универсальное электромеханическое реле; монтаж в розетку; 2CO 10A; контакты AgNi; катушка 6В DC; степень защиты RTI; опции: кнопка тест + мех.индикатор + LED + диод | 1 | 10 | 0.0348 | 841
553290065000 | 55.32.9.006.5000 | 55 | Миниатюрное универсальное электромеханическое реле; монтаж в розетку; 2CO 10A; контакты AgNi+Au; катушка 6В DC; степень защиты RTI; опции: нет | 1 | 10 | 0.0348 | 1044
553290120000 | 55.32.9.012.0000 | 55 | Миниатюрное универсальное электромеханическое реле; монтаж в розетку; 2CO 10A; контакты AgNi; катушка 12В DC; степень защиты RTI; опции: нет | 1 | 10 | 0.0348 | 609
553290120020 | 55.32.9.012.0020 | 55 | Миниатюрное универсальное электромеханическое реле; монтаж в розетку; 2CO 10A; контакты AgNi; катушка 12В DC; степень защиты RTI; опции: мех.индикатор | 1 | 10 | 0.0348 | 609
553290120040 | 55.32.9.012.0040 | 55 | Миниатюрное универсальное электромеханическое реле; монтаж в розетку; 2CO 10A; контакты AgNi; катушка 12В DC; степень защиты RTI; опции: кнопка тест + мех.индикатор | 1 | 10 | 0.0348 | 609
553290120040PAS | 55.32.9.012.0040PAS | 55 | Миниатюрное универсальное электромеханическое реле; монтаж в розетку; 2CO 10A; контакты AgNi; катушка 12В DC; степень защиты RTI; опции: кнопка тест + мех.индикатор; упаковка 1шт. | 1 | 1 | 0.0348 | 926
553290120060 | 55.32.9.012.0060 | 55 | Миниатюрное универсальное электромеханическое реле; монтаж в розетку; 2CO 10A; контакты AgNi; катушка 12В DC; степень защиты RTI; опции: диод + LED | 1 | 10 | 0.0348 | 735
553290120070 | 55.32.9.012.0070 | 55 | Миниатюрное универсальное электромеханическое реле; монтаж в розетку; 2CO 10A; контакты AgNi; катушка 12В DC; степень защиты RTI; опции: кнопка тест + LED | 1 | 10 | 0.0348 | 735
553290120074 | 55.32.9.012.0074 | 55 | Миниатюрное универсальное электромеханическое реле; монтаж в розетку; 2CO 10A; контакты AgNi; катушка 12В DC; степень защиты RTI; опции: кнопка тест + мех.индикатор + LED | 1 | 10 | 0.0348 | 735
553290120074PAS | 55.32.9.012.0074PAS | 55 | Миниатюрное универсальное электромеханическое реле; монтаж в розетку; 2CO 10A; контакты AgNi; катушка 12В DC; степень защиты RTI; опции: кнопка тест + мех.индикатор + LED; упаковка 1шт. | 1 | 1 | 0.0348 | 1053
553290120080 | 55.32.9.012.0080 | 55 | Миниатюрное универсальное электромеханическое реле; монтаж в розетку; 2CO 10A; контакты AgNi; катушка 12В DC; степень защиты RTI; опции: LED + диод | 1 | 10 | 0.0348 | 735
553290120090 | 55.32.9.012.0090 | 55 | Миниатюрное универсальное электромеханическое реле; монтаж в розетку; 2CO 10A; контакты AgNi; катушка 12В DC; степень защиты RTI; опции: кнопка тест + LED + диод | 1 | 10 | 0.0348 | 735
553290120094 | 55.32.9.012.0094 | 55 | Миниатюрное универсальное электромеханическое реле; монтаж в розетку; 2CO 10A; контакты AgNi; катушка 12В DC; степень защиты RTI; опции: кнопка тест + мех.индикатор + LED + диод | 1 | 10 | 0.0348 | 735
553290120094PAS | 55.32.9.012.0094PAS | 55 | Миниатюрное универсальное электромеханическое реле; монтаж в розетку; 2CO 10A; контакты AgNi; катушка 12В DC; степень защиты RTI; опции: кнопка тест + мех.индикатор + LED + диод; упаковка 1шт. | 1 | 1 | 0.0348 | 1053
553290122000 | 55.32.9.012.2000 | 55 | Миниатюрное универсальное электромеханическое реле; монтаж в розетку; 2CO 10A; контакты AgCdO; катушка 12В DC; степень защиты RTI; опции: нет | 1 | 10 | 0.0348 | 644
553290125000 | 55.32.9.012.5000 | 55 | Миниатюрное универсальное электромеханическое реле; монтаж в розетку; 2CO 10A; контакты AgNi+Au; катушка 12В DC; степень защиты RTI; опции: нет | 1 | 10 | 0.0348 | 939
553290240000 | 55.32.9.024.0000 | 55 | Миниатюрное универсальное электромеханическое реле; монтаж в розетку; 2CO 10A; контакты AgNi; катушка 24В DC; степень защиты RTI; опции: нет | 1 | 10 | 0.0348 | 609
553290240000PAS | 55.32.9.024.0000PAS | 55 | Миниатюрное универсальное электромеханическое реле; монтаж в розетку; 2CO 10A; контакты AgNi; катушка 24В DC; степень защиты RTI; опции: нет; упаковка 1шт. | 1 | 1 | 0.0348 | 926
553290240020 | 55.32.9.024.0020 | 55 | Миниатюрное универсальное электромеханическое реле; монтаж в розетку; 2CO 10A; контакты AgNi; катушка 24В DC; степень защиты RTI; опции: мех.индикатор | 1 | 10 | 0.0348 | 609
553290240040 | 55.32.9.024.0040 | 55 | Миниатюрное универсальное электромеханическое реле; монтаж в розетку; 2CO 10A; контакты AgNi; катушка 24В DC; степень защиты RTI; опции: кнопка тест + мех.индикатор | 1 | 10 | 0.0335 | 609
553290240040PAS | 55.32.9.024.0040PAS | 55 | Миниатюрное универсальное электромеханическое реле; монтаж в розетку; 2CO 10A; контакты AgNi; катушка 24В DC; степень защиты RTI; опции: кнопка тест + мех.индикатор; упаковка 1шт. | 1 | 1 | 0.0335 | 926
553290240060 | 55.32.9.024.0060 | 55 | Миниатюрное универсальное электромеханическое реле; монтаж в розетку; 2CO 10A; контакты AgNi; катушка 24В DC; степень защиты RTI; опции: диод + LED | 1 | 10 | 0.0348 | 735
553290240070 | 55.32.9.024.0070 | 55 | Миниатюрное универсальное электромеханическое реле; монтаж в розетку; 2CO 10A; контакты AgNi; катушка 24В DC; степень защиты RTI; опции: кнопка тест + LED | 1 | 10 | 0.0348 | 735
553290240074 | 55.32.9.024.0074 | 55 | Миниатюрное универсальное электромеханическое реле; монтаж в розетку; 2CO 10A; контакты AgNi; катушка 24В DC; степень защиты RTI; опции: кнопка тест + мех.индикатор + LED | 1 | 10 | 0.0348 | 735
553290240074PAS | 55.32.9.024.0074PAS | 55 | Миниатюрное универсальное электромеханическое реле; монтаж в розетку; 2CO 10A; контакты AgNi; катушка 24В DC; степень защиты RTI; опции: кнопка тест + мех.индикатор + LED; упаковка 1шт. | 1 | 1 | 0.0348 | 1053
553290240080 | 55.32.9.024.0080 | 55 | Миниатюрное универсальное электромеханическое реле; монтаж в розетку; 2CO 10A; контакты AgNi; катушка 24В DC; степень защиты RTI; опции: LED + диод | 1 | 10 | 0.0348 | 735
553290240090 | 55.32.9.024.0090 | 55 | Миниатюрное универсальное электромеханическое реле; монтаж в розетку; 2CO 10A; контакты AgNi; катушка 24В DC; степень защиты RTI; опции: кнопка тест + LED + диод | 1 | 10 | 0.0348 | 735
553290240090PAS | 55.32.9.024.0090PAS | 55 | Миниатюрное универсальное электромеханическое реле; монтаж в розетку; 2CO 10A; контакты AgNi; катушка 24В DC; степень защиты RTI; опции: кнопка тест + LED + диод; упаковка 1шт. | 1 | 1 | 0.0348 | 1053
553290240094 | 55.32.9.024.0094 | 55 | Миниатюрное универсальное электромеханическое реле; монтаж в розетку; 2CO 10A; контакты AgNi; катушка 24В DC; степень защиты RTI; опции: кнопка тест + мех.индикатор + LED + диод | 1 | 10 | 0.0348 | 735
553290240094PAS | 55.32.9.024.0094PAS | 55 | Миниатюрное универсальное электромеханическое реле; монтаж в розетку; 2CO 10A; контакты AgNi; катушка 24В DC; степень защиты RTI; опции: кнопка тест + мех.индикатор + LED + диод; упаковка 1шт. | 1 | 1 | 0.0348 | 1053
553290242000 | 55.32.9.024.2000 | 55 | Миниатюрное универсальное электромеханическое реле; монтаж в розетку; 2CO 10A; контакты AgCdO; катушка 24В DC; степень защиты RTI; опции: нет | 1 | 10 | 0.0348 | 644
553290242020 | 55.32.9.024.2020 | 55 | Миниатюрное универсальное электромеханическое реле; монтаж в розетку; 2CO 10A; контакты AgCdO; катушка 24В DC; степень защиты RTI; опции: мех.индикатор | 1 | 10 | 0.0348 | 644
553290242040 | 55.32.9.024.2040 | 55 | Миниатюрное универсальное электромеханическое реле; монтаж в розетку; 2CO 10A; контакты AgCdO; катушка 24В DC; степень защиты RTI; опции: кнопка тест + мех.индикатор | 1 | 10 | 0.0348 | 644
553290242070 | 55.32.9.024.2070 | 55 | Миниатюрное универсальное электромеханическое реле; монтаж в розетку; 2CO 10A; контакты AgCdO; катушка 24В DC; степень защиты RTI; опции: кнопка тест + LED | 1 | 10 | 0.0348 | 771
553290242074 | 55.32.9.024.2074 | 55 | Миниатюрное универсальное электромеханическое реле; монтаж в розетку; 2CO 10A; контакты AgCdO; катушка 24В DC; степень защиты RTI; опции: кнопка тест + мех.индикатор + LED | 1 | 10 | 0.0348 | 771
553290242080 | 55.32.9.024.2080 | 55 | Миниатюрное универсальное электромеханическое реле; монтаж в розетку; 2CO 10A; контакты AgCdO; катушка 24В DC; степень защиты RTI; опции: LED + диод | 1 | 10 | 0.0348 | 771
553290242090 | 55.32.9.024.2090 | 55 | Миниатюрное универсальное электромеханическое реле; монтаж в розетку; 2CO 10A; контакты AgCdO; катушка 24В DC; степень защиты RTI; опции: кнопка тест + LED + диод | 1 | 10 | 0.0348 | 771
553290242094 | 55.32.9.024.2094 | 55 | Миниатюрное универсальное электромеханическое реле; монтаж в розетку; 2CO 10A; контакты AgCdO; катушка 24В DC; степень защиты RTI; опции: кнопка тест + мех.индикатор + LED + диод | 1 | 10 | 0.0348 | 771
553290245000 | 55.32.9.024.5000 | 55 | Миниатюрное универсальное электромеханическое реле; монтаж в розетку; 2CO 10A; контакты AgNi+Au; катушка 24В DC; степень защиты RTI; опции: нет | 1 | 10 | 0.0348 | 939
553290245020 | 55.32.9.024.5020 | 55 | Миниатюрное универсальное электромеханическое реле; монтаж в розетку; 2CO 10A; контакты AgNi+Au; катушка 24В DC; степень защиты RTI; опции: мех.индикатор | 1 | 10 | 0.0348 | 939
553290245040 | 55.32.9.024.5040 | 55 | Миниатюрное универсальное электромеханическое реле; монтаж в розетку; 2CO 10A; контакты AgNi+Au; катушка 24В DC; степень защиты RTI; опции: кнопка тест + мех.индикатор | 1 | 10 | 0.0348 | 939
553290245060 | 55.32.9.024.5060 | 55 | Миниатюрное универсальное электромеханическое реле; монтаж в розетку; 2CO 10A; контакты AgNi+Au; катушка 24В DC; степень защиты RTI; опции: диод + LED | 1 | 10 | 0.0348 | 1066
553290245070 | 55.32.9.024.5070 | 55 | Миниатюрное универсальное электромеханическое реле; монтаж в розетку; 2CO 10A; контакты AgNi+Au; катушка 24В DC; степень защиты RTI; опции: кнопка тест + LED | 1 | 10 | 0.0348 | 1066
553290245074 | 55.32.9.024.5074 | 55 | Миниатюрное универсальное электромеханическое реле; монтаж в розетку; 2CO 10A; контакты AgNi+Au; катушка 24В DC; степень защиты RTI; опции: кнопка тест + мех.индикатор + LED | 1 | 10 | 0.0348 | 1066
553290245080 | 55.32.9.024.5080 | 55 | Миниатюрное универсальное электромеханическое реле; монтаж в розетку; 2CO 10A; контакты AgNi+Au; катушка 24В DC; степень защиты RTI; опции: LED + диод | 1 | 10 | 0.0348 | 1066
553290245090 | 55.32.9.024.5090 | 55 | Миниатюрное универсальное электромеханическое реле; монтаж в розетку; 2CO 10A; контакты AgNi+Au; катушка 24В DC; степень защиты RTI; опции: кнопка тест + LED + диод | 1 | 10 | 0.0348 | 1066
553290245094 | 55.32.9.024.5094 | 55 | Миниатюрное универсальное электромеханическое реле; монтаж в розетку; 2CO 10A; контакты AgNi+Au; катушка 24В DC; степень защиты RTI; опции: кнопка тест + мех.индикатор + LED + диод | 1 | 10 | 0.0348 | 1066
553290360000 | 55.32.9.036.0000 | 55 | Миниатюрное универсальное электромеханическое реле; монтаж в розетку; 2CO 10A; контакты AgNi; катушка 36В DC; степень защиты RTI; опции: нет | 1 | 10 | 0.0348 | 713
553290360040 | 55.32.9.036.0040 | 55 | Миниатюрное универсальное электромеханическое реле; монтаж в розетку; 2CO 10A; контакты AgNi; катушка 36В DC; степень защиты RTI; опции: кнопка тест + мех.индикатор | 1 | 10 | 0.0348 | 713
553290480000 | 55.32.9.048.0000 | 55 | Миниатюрное универсальное электромеханическое реле; монтаж в розетку; 2CO 10A; контакты AgNi; катушка 48В DC; степень защиты RTI; опции: нет | 1 | 10 | 0.0348 | 713
553290480020 | 55.32.9.048.0020 | 55 | Миниатюрное универсальное электромеханическое реле; монтаж в розетку; 2CO 10A; контакты AgNi; катушка 48В DC; степень защиты RTI; опции: мех.индикатор | 1 | 10 | 0.0348 | 713
553290480040 | 55.32.9.048.0040 | 55 | Миниатюрное универсальное электромеханическое реле; монтаж в розетку; 2CO 10A; контакты AgNi; катушка 48В DC; степень защиты RTI; опции: кнопка тест + мех.индикатор | 1 | 10 | 0.0348 | 713
553290480040PAS | 55.32.9.048.0040PAS | 55 | Миниатюрное универсальное электромеханическое реле; монтаж в розетку; 2CO 10A; контакты AgNi; катушка 48В DC; степень защиты RTI; опции: кнопка тест + мех.индикатор; упаковка 1шт. | 1 | 1 | 0.0348 | 1031
553290480060 | 55.32.9.048.0060 | 55 | Миниатюрное универсальное электромеханическое реле; монтаж в розетку; 2CO 10A; контакты AgNi; катушка 48В DC; степень защиты RTI; опции: диод + LED | 1 | 10 | 0.0348 | 841
553290480070 | 55.32.9.048.0070 | 55 | Миниатюрное универсальное электромеханическое реле; монтаж в розетку; 2CO 10A; контакты AgNi; катушка 48В DC; степень защиты RTI; опции: кнопка тест + LED | 1 | 10 | 0.0348 | 841
553290480074 | 55.32.9.048.0074 | 55 | Миниатюрное универсальное электромеханическое реле; монтаж в розетку; 2CO 10A; контакты AgNi; катушка 48В DC; степень защиты RTI; опции: кнопка тест + мех.индикатор + LED | 1 | 10 | 0.0348 | 841
553290480080 | 55.32.9.048.0080 | 55 | Миниатюрное универсальное электромеханическое реле; монтаж в розетку; 2CO 10A; контакты AgNi; катушка 48В DC; степень защиты RTI; опции: LED + диод | 1 | 10 | 0.0348 | 841
553290480090 | 55.32.9.048.0090 | 55 | Миниатюрное универсальное электромеханическое реле; монтаж в розетку; 2CO 10A; контакты AgNi; катушка 48В DC; степень защиты RTI; опции: кнопка тест + LED + диод | 1 | 10 | 0.0348 | 841
553290480094 | 55.32.9.048.0094 | 55 | Миниатюрное универсальное электромеханическое реле; монтаж в розетку; 2CO 10A; контакты AgNi; катушка 48В DC; степень защиты RTI; опции: кнопка тест + мех.индикатор + LED + диод | 1 | 10 | 0.0348 | 841
553290480094PAS | 55.32.9.048.0094PAS | 55 | Миниатюрное универсальное электромеханическое реле; монтаж в розетку; 2CO 10A; контакты AgNi; катушка 48В DC; степень защиты RTI; опции: кнопка тест + мех.индикатор + LED + диод; упаковка 1шт. | 1 | 1 | 0.0348 | 1158
553290482000 | 55.32.9.048.2000 | 55 | Миниатюрное универсальное электромеханическое реле; монтаж в розетку; 2CO 10A; контакты AgCdO; катушка 48В DC; степень защиты RTI; опции: нет | 1 | 10 | 0.0348 | 749
553290485000 | 55.32.9.048.5000 | 55 | Миниатюрное универсальное электромеханическое реле; монтаж в розетку; 2CO 10A; контакты AgNi+Au; катушка 48В DC; степень защиты RTI; опции: нет | 1 | 10 | 0.0348 | 1044
553290485040 | 55.32.9.048.5040 | 55 | Миниатюрное универсальное электромеханическое реле; монтаж в розетку; 2CO 10A; контакты AgNi+Au; катушка 48В DC; степень защиты RTI; опции: кнопка тест + мех.индикатор | 1 | 10 | 0.0348 | 1044
553290485060 | 55.32.9.048.5060 | 55 | Миниатюрное универсальное электромеханическое реле; монтаж в розетку; 2CO 10A; контакты AgNi+Au; катушка 48В DC; степень защиты RTI; опции: диод + LED | 1 | 10 | 0.0348 | 1170
553290600000 | 55.32.9.060.0000 | 55 | Миниатюрное универсальное электромеханическое реле; монтаж в розетку; 2CO 10A; контакты AgNi; катушка 60В DC; степень защиты RTI; опции: нет | 1 | 10 | 0.0348 | 713
553290600040 | 55.32.9.060.0040 | 55 | Миниатюрное универсальное электромеханическое реле; монтаж в розетку; 2CO 10A; контакты AgNi; катушка 60В DC; степень защиты RTI; опции: кнопка тест + мех.индикатор | 1 | 10 | 0.0348 | 713
553290600040PAS | 55.32.9.060.0040PAS | 55 | Миниатюрное универсальное электромеханическое реле; монтаж в розетку; 2CO 10A; контакты AgNi; катушка 60В DC; степень защиты RTI; опции: кнопка тест + мех.индикатор; упаковка 1шт. | 1 | 1 | 0.0348 | 1031
553290600060 | 55.32.9.060.0060 | 55 | Миниатюрное универсальное электромеханическое реле; монтаж в розетку; 2CO 10A; контакты AgNi; катушка 60В DC; степень защиты RTI; опции: диод + LED | 1 | 10 | 0.0348 | 841
553290600070 | 55.32.9.060.0070 | 55 | Миниатюрное универсальное электромеханическое реле; монтаж в розетку; 2CO 10A; контакты AgNi; катушка 60В DC; степень защиты RTI; опции: кнопка тест + LED | 1 | 10 | 0.0348 | 841
553290600080 | 55.32.9.060.0080 | 55 | Миниатюрное универсальное электромеханическое реле; монтаж в розетку; 2CO 10A; контакты AgNi; катушка 60В DC; степень защиты RTI; опции: LED + диод | 1 | 10 | 0.0348 | 841
553290600090 | 55.32.9.060.0090 | 55 | Миниатюрное универсальное электромеханическое реле; монтаж в розетку; 2CO 10A; контакты AgNi; катушка 60В DC; степень защиты RTI; опции: кнопка тест + LED + диод | 1 | 10 | 0.0348 | 841
553290600094 | 55.32.9.060.0094 | 55 | Миниатюрное универсальное электромеханическое реле; монтаж в розетку; 2CO 10A; контакты AgNi; катушка 60В DC; степень защиты RTI; опции: кнопка тест + мех.индикатор + LED + диод | 1 | 10 | 0.0348 | 841
553290605000 | 55.32.9.060.5000 | 55 | Миниатюрное универсальное электромеханическое реле; монтаж в розетку; 2CO 10A; контакты AgNi+Au; катушка 60В DC; степень защиты RTI; опции: нет | 1 | 10 | 0.0348 | 1044
553290605040 | 55.32.9.060.5040 | 55 | Миниатюрное универсальное электромеханическое реле; монтаж в розетку; 2CO 10A; контакты AgNi+Au; катушка 60В DC; степень защиты RTI; опции: кнопка тест + мех.индикатор | 1 | 10 | 0.0348 | 1044
553290605090 | 55.32.9.060.5090 | 55 | Миниатюрное универсальное электромеханическое реле; монтаж в розетку; 2CO 10A; контакты AgNi+Au; катушка 60В DC; степень защиты RTI; опции: кнопка тест + LED + диод | 1 | 10 | 0.0348 | 1170
553291100000 | 55.32.9.110.0000 | 55 | Миниатюрное универсальное электромеханическое реле; монтаж в розетку; 2CO 10A; контакты AgNi; катушка 110В DC; степень защиты RTI; опции: нет | 1 | 10 | 0.0348 | 711
553291100040 | 55.32.9.110.0040 | 55 | Миниатюрное универсальное электромеханическое реле; монтаж в розетку; 2CO 10A; контакты AgNi; катушка 110В DC; степень защиты RTI; опции: кнопка тест + мех.индикатор | 1 | 10 | 0.0348 | 711
553291100040PAS | 55.32.9.110.0040PAS | 55 | Миниатюрное универсальное электромеханическое реле; монтаж в розетку; 2CO 10A; контакты AgNi; катушка 110В DC; степень защиты RTI; опции: кнопка тест + мех.индикатор; упаковка 1шт. | 1 | 1 | 0.0348 | 1028
553291100060 | 55.32.9.110.0060 | 55 | Миниатюрное универсальное электромеханическое реле; монтаж в розетку; 2CO 10A; контакты AgNi; катушка 110В DC; степень защиты RTI; опции: диод + LED | 1 | 10 | 0.0348 | 837
553291100070 | 55.32.9.110.0070 | 55 | Миниатюрное универсальное электромеханическое реле; монтаж в розетку; 2CO 10A; контакты AgNi; катушка 110В DC; степень защиты RTI; опции: кнопка тест + LED | 1 | 10 | 0.0348 | 837
553291100074 | 55.32.9.110.0074 | 55 | Миниатюрное универсальное электромеханическое реле; монтаж в розетку; 2CO 10A; контакты AgNi; катушка 110В DC; степень защиты RTI; опции: кнопка тест + мех.индикатор + LED | 1 | 10 | 0.0348 | 837
553291100080 | 55.32.9.110.0080 | 55 | Миниатюрное универсальное электромеханическое реле; монтаж в розетку; 2CO 10A; контакты AgNi; катушка 110В DC; степень защиты RTI; опции: LED + диод | 1 | 10 | 0.0348 | 837
553291100090 | 55.32.9.110.0090 | 55 | Миниатюрное универсальное электромеханическое реле; монтаж в розетку; 2CO 10A; контакты AgNi; катушка 110В DC; степень защиты RTI; опции: кнопка тест + LED + диод | 1 | 10 | 0.0348 | 837
553291100094 | 55.32.9.110.0094 | 55 | Миниатюрное универсальное электромеханическое реле; монтаж в розетку; 2CO 10A; контакты AgNi; катушка 110В DC; степень защиты RTI; опции: кнопка тест + мех.индикатор + LED + диод | 1 | 10 | 0.0348 | 837
553291100094PAS | 55.32.9.110.0094PAS | 55 | Миниатюрное универсальное электромеханическое реле; монтаж в розетку; 2CO 10A; контакты AgNi; катушка 110В DC; степень защиты RTI; опции: кнопка тест + мех.индикатор + LED + диод; упаковка 1шт. | 1 | 1 | 0.0348 | 1155
553291102000 | 55.32.9.110.2000 | 55 | Миниатюрное универсальное электромеханическое реле; монтаж в розетку; 2CO 10A; контакты AgCdO; катушка 110В DC; степень защиты RTI; опции: нет | 1 | 10 | 0.0348 | 746
553291102070 | 55.32.9.110.2070 | 55 | Миниатюрное универсальное электромеханическое реле; монтаж в розетку; 2CO 10A; контакты AgCdO; катушка 110В DC; степень защиты RTI; опции: кнопка тест + LED | 1 | 10 | 0.0348 | 873
553291105000 | 55.32.9.110.5000 | 55 | Миниатюрное универсальное электромеханическое реле; монтаж в розетку; 2CO 10A; контакты AgNi+Au; катушка 110В DC; степень защиты RTI; опции: нет | 1 | 10 | 0.0348 | 1040
553291105040 | 55.32.9.110.5040 | 55 | Миниатюрное универсальное электромеханическое реле; монтаж в розетку; 2CO 10A; контакты AgNi+Au; катушка 110В DC; степень защиты RTI; опции: кнопка тест + мех.индикатор | 1 | 10 | 0.0348 | 1040
553291105060 | 55.32.9.110.5060 | 55 | Миниатюрное универсальное электромеханическое реле; монтаж в розетку; 2CO 10A; контакты AgNi+Au; катушка 110В DC; степень защиты RTI; опции: диод + LED | 1 | 10 | 0.0348 | 1167
553291105080 | 55.32.9.110.5080 | 55 | Миниатюрное универсальное электромеханическое реле; монтаж в розетку; 2CO 10A; контакты AgNi+Au; катушка 110В DC; степень защиты RTI; опции: LED + диод | 1 | 10 | 0.0348 | 1167
553291250000 | 55.32.9.125.0000 | 55 | Миниатюрное универсальное электромеханическое реле; монтаж в розетку; 2CO 10A; контакты AgNi; катушка 125В DC; степень защиты RTI; опции: нет | 1 | 10 | 0.0348 | 867
553291250040 | 55.32.9.125.0040 | 55 | Миниатюрное универсальное электромеханическое реле; монтаж в розетку; 2CO 10A; контакты AgNi; катушка 125В DC; степень защиты RTI; опции: кнопка тест + мех.индикатор | 1 | 10 | 0.0348 | 867
553291250040PAS | 55.32.9.125.0040PAS | 55 | Миниатюрное универсальное электромеханическое реле; монтаж в розетку; 2CO 10A; контакты AgNi; катушка 125В DC; степень защиты RTI; опции: кнопка тест + мех.индикатор Упак.1 шт. | 1 | 1 | 0.0348 | 1183
553291250070 | 55.32.9.125.0070 | 55 | Миниатюрное универсальное электромеханическое реле; монтаж в розетку; 2CO 10A; контакты AgNi; катушка 125В DC; степень защиты RTI; опции: кнопка тест + LED | 1 | 10 | 0.0348 | 993
553291250074 | 55.32.9.125.0074 | 55 | Миниатюрное универсальное электромеханическое реле; монтаж в розетку; 2CO 10A; контакты AgNi; катушка 125В DC; степень защиты RTI; опции: кнопка тест + мех.индикатор + LED | 1 | 10 | 0.0348 | 993
553291250080 | 55.32.9.125.0080 | 55 | Миниатюрное универсальное электромеханическое реле; монтаж в розетку; 2CO 10A; контакты AgNi; катушка 125В DC; степень защиты RTI; опции: LED + диод | 1 | 10 | 0.0348 | 993
553291250090 | 55.32.9.125.0090 | 55 | Миниатюрное универсальное электромеханическое реле; монтаж в розетку; 2CO 10A; контакты AgNi; катушка 125В DC; степень защиты RTI; опции: кнопка тест + LED + диод | 1 | 10 | 0.0348 | 1002
553291250094 | 55.32.9.125.0094 | 55 | Миниатюрное универсальное электромеханическое реле; монтаж в розетку; 2CO 10A; контакты AgNi; катушка 125В DC; степень защиты RTI; опции: кнопка тест + мех.индикатор + LED + диод | 1 | 10 | 0.0348 | 993
553291252000 | 55.32.9.125.2000 | 55 | Миниатюрное универсальное электромеханическое реле; монтаж в розетку; 2CO 10A; контакты AgCdO; катушка 125В DC; степень защиты RTI; опции: нет | 1 | 10 | 0.0348 | 901
553291252040 | 55.32.9.125.2040 | 55 | Миниатюрное универсальное электромеханическое реле; монтаж в розетку; 2CO 10A; контакты AgCdO; катушка 125В DC; степень защиты RTI; опции: кнопка тест + мех.индикатор | 1 | 10 | 0.0348 | 901
553291255040 | 55.32.9.125.5040 | 55 | Миниатюрное универсальное электромеханическое реле; монтаж в розетку; 2CO 10A; контакты AgNi+Au; катушка 125В DC; степень защиты RTI; опции: кнопка тест + мех.индикатор | 1 | 10 | 0.0348 | 1195
553291400000 | 55.32.9.140.0000 | 55 | Миниатюрное универсальное электромеханическое реле; монтаж в розетку; 2CO 10A; контакты AgNi; катушка 140B DC; степень защиты RTI; опции: нет | 1 | 10 | 0.0348 | 867
553291400040 | 55.32.9.140.0040 | 55 | Миниатюрное универсальное электромеханическое реле; монтаж в розетку; 2CO 10A; контакты AgNi; катушка 140B DC; степень защиты RTI; опции: кнопка тест + мех.индикатор | 1 | 10 | 0.0348 | 867
553291450000 | 55.32.9.145.0000 | 55 | Миниатюрное универсальное электромеханическое реле; монтаж в розетку; 2CO 10A; контакты AgNi; катушка 145B DC; степень защиты RTI; опции: нет | 1 | 10 | 0.0348 | 867
553291450040 | 55.32.9.145.0040 | 55 | Миниатюрное универсальное электромеханическое реле; монтаж в розетку; 2CO 10A; контакты AgNi; катушка 145B DC; степень защиты RTI; опции: кнопка тест + мех.индикатор | 1 | 10 | 0.0348 | 867
553292200000 | 55.32.9.220.0000 | 55 | Миниатюрное универсальное электромеханическое реле; монтаж в розетку; 2CO 10A; контакты AgNi; катушка 220B DC; степень защиты RTI; опции: нет | 1 | 10 | 0.0348 | 1332
553292200020 | 55.32.9.220.0020 | 55 | Миниатюрное универсальное электромеханическое реле; монтаж в розетку; 2CO 10A; контакты AgNi; катушка 220B DC; степень защиты RTI; опции: мех.индикатор | 1 | 10 | 0 | 1332
553292200040 | 55.32.9.220.0040 | 55 | Миниатюрное универсальное электромеханическое реле; монтаж в розетку; 2CO 10A; контакты AgNi; катушка 220B DC; степень защиты RTI; опции: кнопка тест + мех.индикатор | 1 | 10 | 0.0348 | 1332
553292200040PAS | 55.32.9.220.0040PAS | 55 | Миниатюрное универсальное электромеханическое реле; монтаж в розетку; 2CO 10A; контакты AgNi; катушка 220B DC; степень защиты RTI; опции: кнопка тест + мех.индикатор; упаковка 1шт. | 1 | 1 | 0.0348 | 1649
553292202000 | 55.32.9.220.2000 | 55 | Миниатюрное универсальное электромеханическое реле; монтаж в розетку; 2CO 10A; контакты AgCdO; катушка 220B DC; степень защиты RTI; опции: нет | 1 | 10 | 0.0348 | 1367
553292205040 | 55.32.9.220.5040 | 55 | Миниатюрное универсальное электромеханическое реле; монтаж в розетку; 2CO 10A; контакты AgNi+Au; катушка 220B DC; степень защиты RTI; опции: кнопка тест + мех.индикатор | 1 | 10 | 0.0348 | 1662
553380060000 | 55.33.8.006.0000 | 55 | Миниатюрное универсальное электромеханическое реле; монтаж в розетку; 3CO 10A; контакты AgNi; катушка 6В АC; степень защиты RTI; опции: нет | 1 | 10 | 0.034 | 780
553380060010 | 55.33.8.006.0010 | 55 | Миниатюрное универсальное электромеханическое реле; монтаж в розетку; 3CO 10A; контакты AgNi; катушка 6В АC; степень защиты RTI; опции: кнопка тест | 1 | 10 | 0.034 | 780
553380060050 | 55.33.8.006.0050 | 55 | Миниатюрное универсальное электромеханическое реле; монтаж в розетку; 3CO 10A; контакты AgNi; катушка 6В АC; степень защиты RTI; опции: кнопка тест + LED | 1 | 10 | 0.034 | 907
553380065000 | 55.33.8.006.5000 | 55 | Миниатюрное универсальное электромеханическое реле; монтаж в розетку; 3CO 10A; контакты AgNi+Au; катушка 6В АC; степень защиты RTI; опции: нет | 1 | 10 | 0.034 | 1281
553380120000 | 55.33.8.012.0000 | 55 | Миниатюрное универсальное электромеханическое реле; монтаж в розетку; 3CO 10A; контакты AgNi; катушка 12В АC; степень защиты RTI; опции: нет | 1 | 10 | 0.034 | 670
553380120000PAS | 55.33.8.012.0000PAS | 55 | Миниатюрное универсальное электромеханическое реле; монтаж в розетку; 3CO 10A; контакты AgNi; катушка 12В АC; степень защиты RTI; опции: нет; упаковка 1шт. | 1 | 1 | 0.034 | 987
553380120010 | 55.33.8.012.0010 | 55 | Миниатюрное универсальное электромеханическое реле; монтаж в розетку; 3CO 10A; контакты AgNi; катушка 12В АC; степень защиты RTI; опции: кнопка тест | 1 | 10 | 0.034 | 670
553380120010PAS | 55.33.8.012.0010PAS | 55 | Миниатюрное универсальное электромеханическое реле; монтаж в розетку; 3CO 10A; контакты AgNi; катушка 12В АC; степень защиты RTI; опции: кнопка тест; упаковка 1шт. | 1 | 1 | 0.034 | 987
553380120030 | 55.33.8.012.0030 | 55 | Миниатюрное универсальное электромеханическое реле; монтаж в розетку; 3CO 10A; контакты AgNi; катушка 12В АC; степень защиты RTI; опции: LED | 1 | 10 | 0.034 | 796
553380120050 | 55.33.8.012.0050 | 55 | Миниатюрное универсальное электромеханическое реле; монтаж в розетку; 3CO 10A; контакты AgNi; катушка 12В АC; степень защиты RTI; опции: кнопка тест + LED | 1 | 10 | 0.034 | 796
553380125000 | 55.33.8.012.5000 | 55 | Миниатюрное универсальное электромеханическое реле; монтаж в розетку; 3CO 10A; контакты AgNi+Au; катушка 12В АC; степень защиты RTI; опции: нет | 1 | 10 | 0.034 | 1170
553380240000 | 55.33.8.024.0000 | 55 | Миниатюрное универсальное электромеханическое реле; монтаж в розетку; 3CO 10A; контакты AgNi; катушка 24В АC; степень защиты RTI; опции: нет | 1 | 10 | 0.034 | 670
553380240000PAS | 55.33.8.024.0000PAS | 55 | Миниатюрное универсальное электромеханическое реле; монтаж в розетку; 3CO 10A; контакты AgNi; катушка 24В АC; степень защиты RTI; опции: нет; упаковка 1шт. | 1 | 1 | 0.034 | 987
553380240010 | 55.33.8.024.0010 | 55 | Миниатюрное универсальное электромеханическое реле; монтаж в розетку; 3CO 10A; контакты AgNi; катушка 24В АC; степень защиты RTI; опции: кнопка тест | 1 | 10 | 0.034 | 670
553380240010PAS | 55.33.8.024.0010PAS | 55 | Миниатюрное универсальное электромеханическое реле; монтаж в розетку; 3CO 10A; контакты AgNi; катушка 24В АC; степень защиты RTI; опции: кнопка тест; упаковка 1шт. | 1 | 1 | 0.034 | 987
553380240030 | 55.33.8.024.0030 | 55 | Миниатюрное универсальное электромеханическое реле; монтаж в розетку; 3CO 10A; контакты AgNi; катушка 24В АC; степень защиты RTI; опции: LED | 1 | 10 | 0.034 | 796
553380240050 | 55.33.8.024.0050 | 55 | Миниатюрное универсальное электромеханическое реле; монтаж в розетку; 3CO 10A; контакты AgNi; катушка 24В АC; степень защиты RTI; опции: кнопка тест + LED | 1 | 10 | 0.034 | 796
553380240050PAS | 55.33.8.024.0050PAS | 55 | Миниатюрное универсальное электромеханическое реле; монтаж в розетку; 3CO 10A; контакты AgNi; катушка 24В АC; степень защиты RTI; опции: кнопка тест + LED; упаковка 1шт. | 1 | 1 | 0.034 | 1113
553380242000 | 55.33.8.024.2000 | 55 | Миниатюрное универсальное электромеханическое реле; монтаж в розетку; 3CO 10A; контакты AgCdO; катушка 24В АC; степень защиты RTI; опции: нет | 1 | 10 | 0.034 | 723
553380242010 | 55.33.8.024.2010 | 55 | Миниатюрное универсальное электромеханическое реле; монтаж в розетку; 3CO 10A; контакты AgCdO; катушка 24В АC; степень защиты RTI; опции: кнопка тест | 1 | 10 | 0.034 | 723
553380245000 | 55.33.8.024.5000 | 55 | Миниатюрное универсальное электромеханическое реле; монтаж в розетку; 3CO 10A; контакты AgNi+Au; катушка 24В АC; степень защиты RTI; опции: нет | 1 | 10 | 0.034 | 1170
553380245010 | 55.33.8.024.5010 | 55 | Миниатюрное универсальное электромеханическое реле; монтаж в розетку; 3CO 10A; контакты AgNi+Au; катушка 24В АC; степень защиты RTI; опции: кнопка тест | 1 | 10 | 0.034 | 1170
553380360010 | 55.33.8.036.0010 | 55 | Миниатюрное универсальное электромеханическое реле; монтаж в розетку; 3CO 10A; контакты AgNi; катушка 36В АC; степень защиты RTI; опции: кнопка тест | 1 | 10 | 0.034 | 780
553380480000 | 55.33.8.048.0000 | 55 | Миниатюрное универсальное электромеханическое реле; монтаж в розетку; 3CO 10A; контакты AgNi; катушка 48В АC; степень защиты RTI; опции: нет | 1 | 10 | 0.034 | 780
553380480000PAS | 55.33.8.048.0000PAS | 55 | Миниатюрное универсальное электромеханическое реле; монтаж в розетку; 3CO 10A; контакты AgNi; катушка 48В АC; степень защиты RTI; опции: нет; упаковка 1шт. | 1 | 1 | 0.034 | 1097
553380480010 | 55.33.8.048.0010 | 55 | Миниатюрное универсальное электромеханическое реле; монтаж в розетку; 3CO 10A; контакты AgNi; катушка 48В АC; степень защиты RTI; опции: кнопка тест | 1 | 10 | 0.034 | 780
553380480010PAS | 55.33.8.048.0010PAS | 55 | Миниатюрное универсальное электромеханическое реле; монтаж в розетку; 3CO 10A; контакты AgNi; катушка 48В АC; степень защиты RTI; опции: кнопка тест; упаковка 1шт. | 1 | 1 | 0.034 | 1097
553380480050 | 55.33.8.048.0050 | 55 | Миниатюрное универсальное электромеханическое реле; монтаж в розетку; 3CO 10A; контакты AgNi; катушка 48В АC; степень защиты RTI; опции: кнопка тест + LED | 1 | 10 | 0.034 | 907
553380485000 | 55.33.8.048.5000 | 55 | Миниатюрное универсальное электромеханическое реле; монтаж в розетку; 3CO 10A; контакты AgNi+Au; катушка 48В АC; степень защиты RTI; опции: нет | 1 | 10 | 0.034 | 1281
553380600000 | 55.33.8.060.0000 | 55 | Миниатюрное универсальное электромеханическое реле; монтаж в розетку; 3CO 10A; контакты AgNi; катушка 60В АC; степень защиты RTI; опции: нет | 1 | 10 | 0.034 | 780
553380600010 | 55.33.8.060.0010 | 55 | Миниатюрное универсальное электромеханическое реле; монтаж в розетку; 3CO 10A; контакты AgNi; катушка 60В АC; степень защиты RTI; опции: кнопка тест | 1 | 10 | 0.034 | 780
553380600050 | 55.33.8.060.0050 | 55 | Миниатюрное универсальное электромеханическое реле; монтаж в розетку; 3CO 10A; контакты AgNi; катушка 60В АC; степень защиты RTI; опции: кнопка тест + LED | 1 | 10 | 0.034 | 907
553380602000 | 55.33.8.060.2000 | 55 | Миниатюрное универсальное электромеханическое реле; монтаж в розетку; 3CO 10A; контакты AgCdO; катушка 60В АC; степень защиты RTI; опции: нет | 1 | 10 | 0.034 | 834
553380605000 | 55.33.8.060.5000 | 55 | Миниатюрное универсальное электромеханическое реле; монтаж в розетку; 3CO 10A; контакты AgNi+Au; катушка 60В АC; степень защиты RTI; опции: нет | 1 | 10 | 0.034 | 1281
553381100000 | 55.33.8.110.0000 | 55 | Миниатюрное универсальное электромеханическое реле; монтаж в розетку; 3CO 10A; контакты AgNi; катушка 110В АC; степень защиты RTI; опции: нет | 1 | 10 | 0.034 | 780
553381100000PAS | 55.33.8.110.0000PAS | 55 | Миниатюрное универсальное электромеханическое реле; монтаж в розетку; 3CO 10A; контакты AgNi; катушка 110В АC; степень защиты RTI; опции: нет; упаковка 1шт. | 1 | 1 | 0.034 | 1097
553381100010 | 55.33.8.110.0010 | 55 | Миниатюрное универсальное электромеханическое реле; монтаж в розетку; 3CO 10A; контакты AgNi; катушка 110В АC; степень защиты RTI; опции: кнопка тест | 1 | 10 | 0.034 | 780
553381100010PAS | 55.33.8.110.0010PAS | 55 | Миниатюрное универсальное электромеханическое реле; монтаж в розетку; 3CO 10A; контакты AgNi; катушка 110В АC; степень защиты RTI; опции: кнопка тест; упаковка 1шт. | 1 | 1 | 0.034 | 1097
553381100030 | 55.33.8.110.0030 | 55 | Миниатюрное универсальное электромеханическое реле; монтаж в розетку; 3CO 10A; контакты AgNi; катушка 110В АC; степень защиты RTI; опции: LED | 1 | 10 | 0.034 | 907
553381100050 | 55.33.8.110.0050 | 55 | Миниатюрное универсальное электромеханическое реле; монтаж в розетку; 3CO 10A; контакты AgNi; катушка 110В АC; степень защиты RTI; опции: кнопка тест + LED | 1 | 10 | 0.034 | 907
553381102000 | 55.33.8.110.2000 | 55 | Миниатюрное универсальное электромеханическое реле; монтаж в розетку; 3CO 10A; контакты AgCdO; катушка 110В АC; степень защиты RTI; опции: нет | 1 | 10 | 0.034 | 834
553381102030 | 55.33.8.110.2030 | 55 | Миниатюрное универсальное электромеханическое реле; монтаж в розетку; 3CO 10A; контакты AgCdO; катушка 110В АC; степень защиты RTI; опции: LED | 1 | 10 | 0.034 | 960
553381105000 | 55.33.8.110.5000 | 55 | Миниатюрное универсальное электромеханическое реле; монтаж в розетку; 3CO 10A; контакты AgNi+Au; катушка 110В АC; степень защиты RTI; опции: нет | 1 | 10 | 0.034 | 1281
553381105010 | 55.33.8.110.5010 | 55 | Миниатюрное универсальное электромеханическое реле; монтаж в розетку; 3CO 10A; контакты AgNi+Au; катушка 110В АC; степень защиты RTI; опции: кнопка тест | 1 | 10 | 0.034 | 1281
553381105030 | 55.33.8.110.5030 | 55 | Миниатюрное универсальное электромеханическое реле; монтаж в розетку; 3CO 10A; контакты AgNi+Au; катушка 110В АC; степень защиты RTI; опции: LED | 1 | 10 | 0.034 | 1407
553381105050 | 55.33.8.110.5050 | 55 | Миниатюрное универсальное электромеханическое реле; монтаж в розетку; 3CO 10A; контакты AgNi+Au; катушка 110В АC; степень защиты RTI; опции: кнопка тест + LED | 1 | 10 | 0.034 | 1407
553381150000 | 55.33.8.115.0000 | 55 | Миниатюрное универсальное электромеханическое реле; монтаж в розетку; 3CO 10A; контакты AgNi; катушка 115В АC; степень защиты RTI; опции: нет | 1 | 10 | 0.034 | 780
553381150010 | 55.33.8.115.0010 | 55 | Миниатюрное универсальное электромеханическое реле; монтаж в розетку; 3CO 10A; контакты AgNi; катушка 115В АC; степень защиты RTI; опции: кнопка тест | 1 | 10 | 0.034 | 780
553381150050 | 55.33.8.115.0050 | 55 | Миниатюрное универсальное электромеханическое реле; монтаж в розетку; 3CO 10A; контакты AgNi; катушка 115В АC; степень защиты RTI; опции: кнопка тест + LED | 1 | 10 | 0.034 | 907
553381200000 | 55.33.8.120.0000 | 55 | Миниатюрное универсальное электромеханическое реле; монтаж в розетку; 3CO 10A; контакты AgNi; катушка 120В АC; степень защиты RTI; опции: нет | 1 | 10 | 0.034 | 705
553381200000PAS | 55.33.8.120.0000PAS | 55 | Миниатюрное универсальное электромеханическое реле; монтаж в розетку; 3CO 10A; контакты AgNi; катушка 120В АC; степень защиты RTI; опции: нет; упаковка 1шт. | 1 | 1 | 0.034 | 1021
553381200010 | 55.33.8.120.0010 | 55 | Миниатюрное универсальное электромеханическое реле; монтаж в розетку; 3CO 10A; контакты AgNi; катушка 120В АC; степень защиты RTI; опции: кнопка тест | 1 | 10 | 0.034 | 705
553381200010PAS | 55.33.8.120.0010PAS | 55 | Миниатюрное универсальное электромеханическое реле; монтаж в розетку; 3CO 10A; контакты AgNi; катушка 120В АC; степень защиты RTI; опции: кнопка тест; упаковка 1шт. | 1 | 1 | 0.034 | 1021
553381200030 | 55.33.8.120.0030 | 55 | Миниатюрное универсальное электромеханическое реле; монтаж в розетку; 3CO 10A; контакты AgNi; катушка 120В АC; степень защиты RTI; опции: LED | 1 | 10 | 0.034 | 831
553381200050 | 55.33.8.120.0050 | 55 | Миниатюрное универсальное электромеханическое реле; монтаж в розетку; 3CO 10A; контакты AgNi; катушка 120В АC; степень защиты RTI; опции: кнопка тест + LED | 1 | 10 | 0.034 | 831
553381202050 | 55.33.8.120.2050 | 55 | Миниатюрное универсальное электромеханическое реле; монтаж в розетку; 3CO 10A; контакты AgCdO; катушка 120В АC; степень защиты RTI; опции: кнопка тест + LED | 1 | 10 | 0.034 | 885
553381205000 | 55.33.8.120.5000 | 55 | Миниатюрное универсальное электромеханическое реле; монтаж в розетку; 3CO 10A; контакты AgNi+Au; катушка 120В АC; степень защиты RTI; опции: нет | 1 | 10 | 0.034 | 1206
553381205010 | 55.33.8.120.5010 | 55 | Миниатюрное универсальное электромеханическое реле; монтаж в розетку; 3CO 10A; контакты AgNi+Au; катушка 120В АC; степень защиты RTI; опции: кнопка тест | 1 | 10 | 0.034 | 1206
553381250000 | 55.33.8.125.0000 | 55 | Миниатюрное универсальное электромеханическое реле; монтаж в розетку; 3CO 10A; контакты AgNi; катушка 125В АC; степень защиты RTI; опции: нет | 1 | 10 | 0.034 | 780
553381250050 | 55.33.8.125.0050 | 55 | Миниатюрное универсальное электромеханическое реле; монтаж в розетку; 3CO 10A; контакты AgNi; катушка 125В АC; степень защиты RTI; опции: кнопка тест + LED | 1 | 10 | 0.034 | 907
553381255000 | 55.33.8.125.5000 | 55 | Миниатюрное универсальное электромеханическое реле; монтаж в розетку; 3CO 10A; контакты AgNi+Au; катушка 125В АC; степень защиты RTI; опции: нет | 1 | 10 | 0.034 | 1281
553381255050 | 55.33.8.125.5050 | 55 | Миниатюрное универсальное электромеханическое реле; монтаж в розетку; 3CO 10A; контакты AgNi+Au; катушка 125В АC; степень защиты RTI; опции: кнопка тест + LED | 1 | 10 | 0.034 | 1407
553382300000 | 55.33.8.230.0000 | 55 | Миниатюрное универсальное электромеханическое реле; монтаж в розетку; 3CO 10A; контакты AgNi; катушка 230В АC; степень защиты RTI; опции: нет | 1 | 10 | 0.034 | 777
553382300000PAS | 55.33.8.230.0000PAS | 55 | Миниатюрное универсальное электромеханическое реле; монтаж в розетку; 3CO 10A; контакты AgNi; катушка 230В АC; степень защиты RTI; опции: нет; упаковка 1шт. | 1 | 1 | 0.034 | 1095
553382300010 | 55.33.8.230.0010 | 55 | Миниатюрное универсальное электромеханическое реле; монтаж в розетку; 3CO 10A; контакты AgNi; катушка 230В АC; степень защиты RTI; опции: кнопка тест | 1 | 10 | 0.034 | 777
553382300010PAS | 55.33.8.230.0010PAS | 55 | Миниатюрное универсальное электромеханическое реле; монтаж в розетку; 3CO 10A; контакты AgNi; катушка 230В АC; степень защиты RTI; опции: кнопка тест; упаковка 1шт. | 1 | 1 | 0.034 | 1114
553382300030 | 55.33.8.230.0030 | 55 | Миниатюрное универсальное электромеханическое реле; монтаж в розетку; 3CO 10A; контакты AgNi; катушка 230В АC; степень защиты RTI; опции: LED | 1 | 10 | 0.034 | 904
553382300050 | 55.33.8.230.0050 | 55 | Миниатюрное универсальное электромеханическое реле; монтаж в розетку; 3CO 10A; контакты AgNi; катушка 230В АC; степень защиты RTI; опции: кнопка тест + LED | 1 | 10 | 0.034 | 904
553382300050PAS | 55.33.8.230.0050PAS | 55 | Миниатюрное универсальное электромеханическое реле; монтаж в розетку; 3CO 10A; контакты AgNi; катушка 230В АC; степень защиты RTI; опции: кнопка тест + LED; упаковка 1шт. | 1 | 1 | 0.034 | 1221
553382302000 | 55.33.8.230.2000 | 55 | Миниатюрное универсальное электромеханическое реле; монтаж в розетку; 3CO 10A; контакты AgCdO; катушка 230В АC; степень защиты RTI; опции: нет | 1 | 10 | 0.034 | 831
553382302010 | 55.33.8.230.2010 | 55 | Миниатюрное универсальное электромеханическое реле; монтаж в розетку; 3CO 10A; контакты AgCdO; катушка 230В АC; степень защиты RTI; опции: кнопка тест | 1 | 10 | 0.034 | 831
553382302030 | 55.33.8.230.2030 | 55 | Миниатюрное универсальное электромеханическое реле; монтаж в розетку; 3CO 10A; контакты AgCdO; катушка 230В АC; степень защиты RTI; опции: LED | 1 | 10 | 0.034 | 958
553382305000 | 55.33.8.230.5000 | 55 | Миниатюрное универсальное электромеханическое реле; монтаж в розетку; 3CO 10A; контакты AgNi+Au; катушка 230В АC; степень защиты RTI; опции: нет | 1 | 10 | 0.034 | 1278
553382305010 | 55.33.8.230.5010 | 55 | Миниатюрное универсальное электромеханическое реле; монтаж в розетку; 3CO 10A; контакты AgNi+Au; катушка 230В АC; степень защиты RTI; опции: кнопка тест | 1 | 10 | 0.034 | 1278
553382305030 | 55.33.8.230.5030 | 55 | Миниатюрное универсальное электромеханическое реле; монтаж в розетку; 3CO 10A; контакты AgNi+Au; катушка 230В АC; степень защиты RTI; опции: LED | 1 | 10 | 0.034 | 1405
553382305050 | 55.33.8.230.5050 | 55 | Миниатюрное универсальное электромеханическое реле; монтаж в розетку; 3CO 10A; контакты AgNi+Au; катушка 230В АC; степень защиты RTI; опции: кнопка тест + LED | 1 | 10 | 0.034 | 1405
553382400000 | 55.33.8.240.0000 | 55 | Миниатюрное универсальное электромеханическое реле; монтаж в розетку; 3CO 10A; контакты AgNi; катушка 240В АC; степень защиты RTI; опции: нет | 1 | 10 | 0.034 | 777
553382400010 | 55.33.8.240.0010 | 55 | Миниатюрное универсальное электромеханическое реле; монтаж в розетку; 3CO 10A; контакты AgNi; катушка 240В АC; степень защиты RTI; опции: кнопка тест | 1 | 10 | 0.034 | 777
553382400030 | 55.33.8.240.0030 | 55 | Миниатюрное универсальное электромеханическое реле; монтаж в розетку; 3CO 10A; контакты AgNi; катушка 240В АC; степень защиты RTI; опции: LED | 1 | 10 | 0.034 | 904
553382400050 | 55.33.8.240.0050 | 55 | Миниатюрное универсальное электромеханическое реле; монтаж в розетку; 3CO 10A; контакты AgNi; катушка 240В АC; степень защиты RTI; опции: кнопка тест + LED | 1 | 10 | 0.034 | 904
553382405000 | 55.33.8.240.5000 | 55 | Миниатюрное универсальное электромеханическое реле; монтаж в розетку; 3CO 10A; контакты AgNi+Au; катушка 240В АC; степень защиты RTI; опции: нет | 1 | 10 | 0.034 | 1278
553390060000 | 55.33.9.006.0000 | 55 | Миниатюрное универсальное электромеханическое реле; монтаж в розетку; 3CO 10A; контакты AgNi; катушка 6В DC; степень защиты RTI; опции: нет | 1 | 10 | 0.0354 | 780
553390060010 | 55.33.9.006.0010 | 55 | Миниатюрное универсальное электромеханическое реле; монтаж в розетку; 3CO 10A; контакты AgNi; катушка 6В DC; степень защиты RTI; опции: кнопка тест | 1 | 10 | 0.0354 | 780
553390065000 | 55.33.9.006.5000 | 55 | Миниатюрное универсальное электромеханическое реле; монтаж в розетку; 3CO 10A; контакты AgNi+Au; катушка 6В DC; степень защиты RTI; опции: нет | 1 | 10 | 0.0354 | 1281
553390120000 | 55.33.9.012.0000 | 55 | Миниатюрное универсальное электромеханическое реле; монтаж в розетку; 3CO 10A; контакты AgNi; катушка 12В DC; степень защиты RTI; опции: нет | 1 | 10 | 0.0354 | 670
553390120000PAS | 55.33.9.012.0000PAS | 55 | Миниатюрное универсальное электромеханическое реле; монтаж в розетку; 3CO 10A; контакты AgNi; катушка 12В DC; степень защиты RTI; опции: нет; упаковка 1шт. | 1 | 1 | 0.0354 | 987
553390120010 | 55.33.9.012.0010 | 55 | Миниатюрное универсальное электромеханическое реле; монтаж в розетку; 3CO 10A; контакты AgNi; катушка 12В DC; степень защиты RTI; опции: кнопка тест | 1 | 10 | 0.0354 | 670
553390120010PAS | 55.33.9.012.0010PAS | 55 | Миниатюрное универсальное электромеханическое реле; монтаж в розетку; 3CO 10A; контакты AgNi; катушка 12В DC; степень защиты RTI; опции: кнопка тест; упаковка 1шт. | 1 | 1 | 0.0354 | 987
553390120060 | 55.33.9.012.0060 | 55 | Миниатюрное универсальное электромеханическое реле; монтаж в розетку; 3CO 10A; контакты AgNi; катушка 12В DC; степень защиты RTI; опции: диод + LED | 1 | 10 | 0.0354 | 796
553390120070 | 55.33.9.012.0070 | 55 | Миниатюрное универсальное электромеханическое реле; монтаж в розетку; 3CO 10A; контакты AgNi; катушка 12В DC; степень защиты RTI; опции: кнопка тест + LED | 1 | 10 | 0.0354 | 796
553390120080 | 55.33.9.012.0080 | 55 | Миниатюрное универсальное электромеханическое реле; монтаж в розетку; 3CO 10A; контакты AgNi; катушка 12В DC; степень защиты RTI; опции: LED + диод | 1 | 10 | 0.0354 | 796
553390120080PAS | 55.33.9.012.0080PAS | 55 | Миниатюрное универсальное электромеханическое реле; монтаж в розетку; 3CO 10A; контакты AgNi; катушка 12В DC; степень защиты RTI; опции: LED + диод; упаковка 1шт. | 1 | 1 | 0.0354 | 1113
553390120090 | 55.33.9.012.0090 | 55 | Миниатюрное универсальное электромеханическое реле; монтаж в розетку; 3CO 10A; контакты AgNi; катушка 12В DC; степень защиты RTI; опции: кнопка тест + LED + диод | 1 | 10 | 0.0354 | 796
553390122010 | 55.33.9.012.2010 | 55 | Миниатюрное универсальное электромеханическое реле; монтаж в розетку; 3CO 10A; контакты AgCdO; катушка 12В DC; степень защиты RTI; опции: кнопка тест | 1 | 10 | 0.0354 | 723
553390125000 | 55.33.9.012.5000 | 55 | Миниатюрное универсальное электромеханическое реле; монтаж в розетку; 3CO 10A; контакты AgNi+Au; катушка 12В DC; степень защиты RTI; опции: нет | 1 | 10 | 0.0354 | 1170
553390240000 | 55.33.9.024.0000 | 55 | Миниатюрное универсальное электромеханическое реле; монтаж в розетку; 3CO 10A; контакты AgNi; катушка 24В DC; степень защиты RTI; опции: нет | 1 | 10 | 0.0354 | 675
553390240000PAS | 55.33.9.024.0000PAS | 55 | Миниатюрное универсальное электромеханическое реле; монтаж в розетку; 3CO 10A; контакты AgNi; катушка 24В DC; степень защиты RTI; опции: нет; упаковка 1шт. | 1 | 1 | 0.0354 | 1004
553390240010 | 55.33.9.024.0010 | 55 | Миниатюрное универсальное электромеханическое реле; монтаж в розетку; 3CO 10A; контакты AgNi; катушка 24В DC; степень защиты RTI; опции: кнопка тест | 1 | 10 | 0.0354 | 670
553390240010PAS | 55.33.9.024.0010PAS | 55 | Миниатюрное универсальное электромеханическое реле; монтаж в розетку; 3CO 10A; контакты AgNi; катушка 24В DC; степень защиты RTI; опции: кнопка тест; упаковка 1шт. | 1 | 1 | 0.0354 | 987
553390240060 | 55.33.9.024.0060 | 55 | Миниатюрное универсальное электромеханическое реле; монтаж в розетку; 3CO 10A; контакты AgNi; катушка 24В DC; степень защиты RTI; опции: диод + LED | 1 | 10 | 0.0354 | 796
553390240070 | 55.33.9.024.0070 | 55 | Миниатюрное универсальное электромеханическое реле; монтаж в розетку; 3CO 10A; контакты AgNi; катушка 24В DC; степень защиты RTI; опции: кнопка тест + LED | 1 | 10 | 0.0354 | 796
553390240080 | 55.33.9.024.0080 | 55 | Миниатюрное универсальное электромеханическое реле; монтаж в розетку; 3CO 10A; контакты AgNi; катушка 24В DC; степень защиты RTI; опции: LED + диод | 1 | 10 | 0.0354 | 796
553390240090 | 55.33.9.024.0090 | 55 | Миниатюрное универсальное электромеханическое реле; монтаж в розетку; 3CO 10A; контакты AgNi; катушка 24В DC; степень защиты RTI; опции: кнопка тест + LED + диод | 1 | 10 | 0.0355 | 796
553390240090PAS | 55.33.9.024.0090PAS | 55 | Миниатюрное универсальное электромеханическое реле; монтаж в розетку; 3CO 10A; контакты AgNi; катушка 24В DC; степень защиты RTI; опции: кнопка тест + LED + диод; упаковка 1шт. | 1 | 1 | 0.0355 | 1113
553390242000 | 55.33.9.024.2000 | 55 | Миниатюрное универсальное электромеханическое реле; монтаж в розетку; 3CO 10A; контакты AgCdO; катушка 24В DC; степень защиты RTI; опции: нет | 1 | 10 | 0.0354 | 723
553390242010 | 55.33.9.024.2010 | 55 | Миниатюрное универсальное электромеханическое реле; монтаж в розетку; 3CO 10A; контакты AgCdO; катушка 24В DC; степень защиты RTI; опции: кнопка тест | 1 | 10 | 0.0354 | 723
553390242060 | 55.33.9.024.2060 | 55 | Миниатюрное универсальное электромеханическое реле; монтаж в розетку; 3CO 10A; контакты AgCdO; катушка 24В DC; степень защиты RTI; опции: диод + LED | 1 | 10 | 0.0354 | 850
553390242080 | 55.33.9.024.2080 | 55 | Миниатюрное универсальное электромеханическое реле; монтаж в розетку; 3CO 10A; контакты AgCdO; катушка 24В DC; степень защиты RTI; опции: LED + диод | 1 | 10 | 0.0354 | 850
553390242090 | 55.33.9.024.2090 | 55 | Миниатюрное универсальное электромеханическое реле; монтаж в розетку; 3CO 10A; контакты AgCdO; катушка 24В DC; степень защиты RTI; опции: кнопка тест + LED + диод | 1 | 10 | 0.0354 | 850
553390245000 | 55.33.9.024.5000 | 55 | Миниатюрное универсальное электромеханическое реле; монтаж в розетку; 3CO 10A; контакты AgNi+Au; катушка 24В DC; степень защиты RTI; опции: нет | 1 | 10 | 0.0354 | 1170
553390245010 | 55.33.9.024.5010 | 55 | Миниатюрное универсальное электромеханическое реле; монтаж в розетку; 3CO 10A; контакты AgNi+Au; катушка 24В DC; степень защиты RTI; опции: кнопка тест | 1 | 10 | 0.0354 | 1170
553390245060 | 55.33.9.024.5060 | 55 | Миниатюрное универсальное электромеханическое реле; монтаж в розетку; 3CO 10A; контакты AgNi+Au; катушка 24В DC; степень защиты RTI; опции: диод + LED | 1 | 10 | 0.0354 | 1297
553390245070 | 55.33.9.024.5070 | 55 | Миниатюрное универсальное электромеханическое реле; монтаж в розетку; 3CO 10A; контакты AgNi+Au; катушка 24В DC; степень защиты RTI; опции: кнопка тест + LED | 1 | 10 | 0.0354 | 1297
553390245080 | 55.33.9.024.5080 | 55 | Миниатюрное универсальное электромеханическое реле; монтаж в розетку; 3CO 10A; контакты AgNi+Au; катушка 24В DC; степень защиты RTI; опции: LED + диод | 1 | 10 | 0.0354 | 1297
553390245090 | 55.33.9.024.5090 | 55 | Миниатюрное универсальное электромеханическое реле; монтаж в розетку; 3CO 10A; контакты AgNi+Au; катушка 24В DC; степень защиты RTI; опции: кнопка тест + LED + диод | 1 | 10 | 0.0354 | 1297
553390360000 | 55.33.9.036.0000 | 55 | Миниатюрное универсальное электромеханическое реле; монтаж в розетку; 3CO 10A; контакты AgNi; катушка 36В DC; степень защиты RTI; опции: нет | 1 | 10 | 0.0354 | 780
553390360010 | 55.33.9.036.0010 | 55 | Миниатюрное универсальное электромеханическое реле; монтаж в розетку; 3CO 10A; контакты AgNi; катушка 36В DC; степень защиты RTI; опции: кнопка тест | 1 | 10 | 0.0354 | 780
553390480000 | 55.33.9.048.0000 | 55 | Миниатюрное универсальное электромеханическое реле; монтаж в розетку; 3CO 10A; контакты AgNi; катушка 48В DC; степень защиты RTI; опции: нет | 1 | 10 | 0.0354 | 780
553390480000PAS | 55.33.9.048.0000PAS | 55 | Миниатюрное универсальное электромеханическое реле; монтаж в розетку; 3CO 10A; контакты AgNi; катушка 48В DC; степень защиты RTI; опции: нет; упаковка 1шт. | 1 | 1 | 0.0354 | 1097
553390480010 | 55.33.9.048.0010 | 55 | Миниатюрное универсальное электромеханическое реле; монтаж в розетку; 3CO 10A; контакты AgNi; катушка 48В DC; степень защиты RTI; опции: кнопка тест | 1 | 10 | 0.0354 | 780
553390480010PAS | 55.33.9.048.0010PAS | 55 | Миниатюрное универсальное электромеханическое реле; монтаж в розетку; 3CO 10A; контакты AgNi; катушка 48В DC; степень защиты RTI; опции: кнопка тест; упаковка 1шт. | 1 | 1 | 0.0354 | 1097
553390480060 | 55.33.9.048.0060 | 55 | Миниатюрное универсальное электромеханическое реле; монтаж в розетку; 3CO 10A; контакты AgNi; катушка 48В DC; степень защиты RTI; опции: диод + LED | 1 | 10 | 0.0354 | 907
553390480070 | 55.33.9.048.0070 | 55 | Миниатюрное универсальное электромеханическое реле; монтаж в розетку; 3CO 10A; контакты AgNi; катушка 48В DC; степень защиты RTI; опции: кнопка тест + LED | 1 | 10 | 0.0354 | 907
553390480090 | 55.33.9.048.0090 | 55 | Миниатюрное универсальное электромеханическое реле; монтаж в розетку; 3CO 10A; контакты AgNi; катушка 48В DC; степень защиты RTI; опции: кнопка тест + LED + диод | 1 | 10 | 0.0354 | 907
553390482000 | 55.33.9.048.2000 | 55 | Миниатюрное универсальное электромеханическое реле; монтаж в розетку; 3CO 10A; контакты AgCdO; катушка 48В DC; степень защиты RTI; опции: нет | 1 | 10 | 0.0354 | 834
553390485000 | 55.33.9.048.5000 | 55 | Миниатюрное универсальное электромеханическое реле; монтаж в розетку; 3CO 10A; контакты AgNi+Au; катушка 48В DC; степень защиты RTI; опции: нет | 1 | 10 | 0.0354 | 1281
553390600000 | 55.33.9.060.0000 | 55 | Миниатюрное универсальное электромеханическое реле; монтаж в розетку; 3CO 10A; контакты AgNi; катушка 60В DC; степень защиты RTI; опции: нет | 1 | 10 | 0.0354 | 780
553390600000PAS | 55.33.9.060.0000PAS | 55 | Миниатюрное универсальное электромеханическое реле; монтаж в розетку; 3CO 10A; контакты AgNi; катушка 60В DC; степень защиты RTI; опции: нет; упаковка 1шт. | 1 | 1 | 0.0354 | 1097
553390600010 | 55.33.9.060.0010 | 55 | Миниатюрное универсальное электромеханическое реле; монтаж в розетку; 3CO 10A; контакты AgNi; катушка 60В DC; степень защиты RTI; опции: кнопка тест | 1 | 10 | 0.0354 | 780
553390600010PAS | 55.33.9.060.0010PAS | 55 | Миниатюрное универсальное электромеханическое реле; монтаж в розетку; 3CO 10A; контакты AgNi; катушка 60В DC; степень защиты RTI; опции: кнопка тест; упаковка 1шт. | 1 | 1 | 0.0354 | 1097
553390600070 | 55.33.9.060.0070 | 55 | Миниатюрное универсальное электромеханическое реле; монтаж в розетку; 3CO 10A; контакты AgNi; катушка 60В DC; степень защиты RTI; опции: кнопка тест + LED | 1 | 10 | 0.0354 | 907
553390602000 | 55.33.9.060.2000 | 55 | Миниатюрное универсальное электромеханическое реле; монтаж в розетку; 3CO 10A; контакты AgCdO; катушка 60В DC; степень защиты RTI; опции: нет | 1 | 10 | 0.0354 | 834
553390602010 | 55.33.9.060.2010 | 55 | Миниатюрное универсальное электромеханическое реле; монтаж в розетку; 3CO 10A; контакты AgCdO; катушка 60В DC; степень защиты RTI; опции: кнопка тест | 1 | 10 | 0.0354 | 834
553390605000 | 55.33.9.060.5000 | 55 | Миниатюрное универсальное электромеханическое реле; монтаж в розетку; 3CO 10A; контакты AgNi+Au; катушка 60В DC; степень защиты RTI; опции: нет | 1 | 10 | 0.0354 | 1281
553390800000 | 55.33.9.080.0000 | 55 | Миниатюрное универсальное электромеханическое реле; монтаж в розетку; 3CO 10A; контакты AgNi; катушка 80В DC; степень защиты RTI; опции: нет | 1 | 10 | 0.0354 | 780
553391100000 | 55.33.9.110.0000 | 55 | Миниатюрное универсальное электромеханическое реле; монтаж в розетку; 3CO 10A; контакты AgNi; катушка 110В DC; степень защиты RTI; опции: нет | 1 | 10 | 0.0354 | 777
553391100000PAS | 55.33.9.110.0000PAS | 55 | Миниатюрное универсальное электромеханическое реле; монтаж в розетку; 3CO 10A; контакты AgNi; катушка 110В DC; степень защиты RTI; опции: нет; упаковка 1шт. | 1 | 1 | 0.0354 | 1095
553391100010 | 55.33.9.110.0010 | 55 | Миниатюрное универсальное электромеханическое реле; монтаж в розетку; 3CO 10A; контакты AgNi; катушка 110В DC; степень защиты RTI; опции: кнопка тест | 1 | 10 | 0.0354 | 777
553391100010PAS | 55.33.9.110.0010PAS | 55 | Миниатюрное универсальное электромеханическое реле; монтаж в розетку; 3CO 10A; контакты AgNi; катушка 110В DC; степень защиты RTI; опции: кнопка тест; упаковка 1шт. | 1 | 1 | 0.0354 | 1095
553391100060 | 55.33.9.110.0060 | 55 | Миниатюрное универсальное электромеханическое реле; монтаж в розетку; 3CO 10A; контакты AgNi; катушка 110В DC; степень защиты RTI; опции: диод + LED | 1 | 10 | 0.0354 | 904
553391100070 | 55.33.9.110.0070 | 55 | Миниатюрное универсальное электромеханическое реле; монтаж в розетку; 3CO 10A; контакты AgNi; катушка 110В DC; степень защиты RTI; опции: кнопка тест + LED | 1 | 10 | 0.0354 | 904
553391100080 | 55.33.9.110.0080 | 55 | Миниатюрное универсальное электромеханическое реле; монтаж в розетку; 3CO 10A; контакты AgNi; катушка 110В DC; степень защиты RTI; опции: LED + диод | 1 | 10 | 0.0354 | 904
553391100090 | 55.33.9.110.0090 | 55 | Миниатюрное универсальное электромеханическое реле; монтаж в розетку; 3CO 10A; контакты AgNi; катушка 110В DC; степень защиты RTI; опции: кнопка тест + LED + диод | 1 | 10 | 0.0354 | 904
553391100090PAS | 55.33.9.110.0090PAS | 55 | Миниатюрное универсальное электромеханическое реле; монтаж в розетку; 3CO 10A; контакты AgNi; катушка 110В DC; степень защиты RTI; опции: кнопка тест + LED + диод; упаковка 1шт. | 1 | 1 | 0.0354 | 1221
553391102000 | 55.33.9.110.2000 | 55 | Миниатюрное универсальное электромеханическое реле; монтаж в розетку; 3CO 10A; контакты AgCdO; катушка 110В DC; степень защиты RTI; опции: нет | 1 | 10 | 0.0354 | 831
553391105000 | 55.33.9.110.5000 | 55 | Миниатюрное универсальное электромеханическое реле; монтаж в розетку; 3CO 10A; контакты AgNi+Au; катушка 110В DC; степень защиты RTI; опции: нет | 1 | 10 | 0.0354 | 1278
553391105080 | 55.33.9.110.5080 | 55 | Миниатюрное универсальное электромеханическое реле; монтаж в розетку; 3CO 10A; контакты AgNi+Au; катушка 110В DC; степень защиты RTI; опции: LED + диод | 1 | 10 | 0.0354 | 1405
553391105090 | 55.33.9.110.5090 | 55 | Миниатюрное универсальное электромеханическое реле; монтаж в розетку; 3CO 10A; контакты AgNi+Au; катушка 110В DC; степень защиты RTI; опции: кнопка тест + LED + диод | 1 | 10 | 0.0354 | 1405
553391250000 | 55.33.9.125.0000 | 55 | Миниатюрное универсальное электромеханическое реле; монтаж в розетку; 3CO 10A; контакты AgNi; катушка 125В DC; степень защиты RTI; опции: нет | 1 | 10 | 0.0354 | 926
553391250010 | 55.33.9.125.0010 | 55 | Миниатюрное универсальное электромеханическое реле; монтаж в розетку; 3CO 10A; контакты AgNi; катушка 125В DC; степень защиты RTI; опции: кнопка тест | 1 | 10 | 0.0354 | 926
553391250070 | 55.33.9.125.0070 | 55 | Миниатюрное универсальное электромеханическое реле; монтаж в розетку; 3CO 10A; контакты AgNi; катушка 125В DC; степень защиты RTI; опции: кнопка тест + LED | 1 | 10 | 0.0354 | 1053
553391250080 | 55.33.9.125.0080 | 55 | Миниатюрное универсальное электромеханическое реле; монтаж в розетку; 3CO 10A; контакты AgNi; катушка 125В DC; степень защиты RTI; опции: LED + диод | 1 | 10 | 0.0354 | 1053
553391250090 | 55.33.9.125.0090 | 55 | Миниатюрное универсальное электромеханическое реле; монтаж в розетку; 3CO 10A; контакты AgNi; катушка 125В DC; степень защиты RTI; опции: кнопка тест + LED + диод | 1 | 10 | 0.0354 | 1053
553391252000 | 55.33.9.125.2000 | 55 | Миниатюрное универсальное электромеханическое реле; монтаж в розетку; 3CO 10A; контакты AgCdO; катушка 125В DC; степень защиты RTI; опции: нет | 1 | 10 | 0.0354 | 980
553391252080 | 55.33.9.125.2080 | 55 | Миниатюрное универсальное электромеханическое реле; монтаж в розетку; 3CO 10A; контакты AgCdO; катушка 125В DC; степень защиты RTI; опции: LED + диод | 1 | 10 | 0.0354 | 1107
553391255000 | 55.33.9.125.5000 | 55 | Миниатюрное универсальное электромеханическое реле; монтаж в розетку; 3CO 10A; контакты AgNi+Au; катушка 125В DC; степень защиты RTI; опции: нет | 1 | 10 | 0.0354 | 1428
553391255010 | 55.33.9.125.5010 | 55 | Миниатюрное универсальное электромеханическое реле; монтаж в розетку; 3CO 10A; контакты AgNi+Au; катушка 125В DC; степень защиты RTI; опции: кнопка тест | 1 | 10 | 0.0354 | 1428
553391400000 | 55.33.9.140.0000 | 55 | Миниатюрное универсальное электромеханическое реле; монтаж в розетку; 3CO 10A; контакты AgNi; катушка 140В DC; степень защиты RTI; опции: нет | 1 | 10 | 0.0354 | 926
553391400010 | 55.33.9.140.0010 | 55 | Миниатюрное универсальное электромеханическое реле; монтаж в розетку; 3CO 10A; контакты AgNi; катушка 140В DC; степень защиты RTI; опции: кнопка тест | 1 | 10 | 0.0354 | 926
553391450000 | 55.33.9.145.0000 | 55 | Миниатюрное универсальное электромеханическое реле; монтаж в розетку; 3CO 10A; контакты AgNi; катушка 145В DC; степень защиты RTI; опции: нет | 1 | 10 | 0.0354 | 926
553392200000 | 55.33.9.220.0000 | 55 | Миниатюрное универсальное электромеханическое реле; монтаж в розетку; 3CO 10A; контакты AgNi; катушка 220В DC; степень защиты RTI; опции: нет | 1 | 10 | 0.0354 | 1392
553392200000PAS | 55.33.9.220.0000PAS | 55 | Миниатюрное универсальное электромеханическое реле; монтаж в розетку; 3CO 10A; контакты AgNi; катушка 220В DC; степень защиты RTI; опции: нет; упаковка 1шт. | 1 | 1 | 0.0354 | 1710
553392200010 | 55.33.9.220.0010 | 55 | Миниатюрное универсальное электромеханическое реле; монтаж в розетку; 3CO 10A; контакты AgNi; катушка 220В DC; степень защиты RTI; опции: кнопка тест | 1 | 10 | 0.0354 | 1392
553392200010PAS | 55.33.9.220.0010PAS | 55 | Миниатюрное универсальное электромеханическое реле; монтаж в розетку; 3CO 10A; контакты AgNi; катушка 220В DC; степень защиты RTI; опции: кнопка тест; упаковка 1шт. | 1 | 1 | 0.0354 | 1710
553392202000 | 55.33.9.220.2000 | 55 | Миниатюрное универсальное электромеханическое реле; монтаж в розетку; 3CO 10A; контакты AgCdO; катушка 220В DC; степень защиты RTI; опции: нет | 1 | 10 | 0.0354 | 1446
553392205010 | 55.33.9.220.5010 | 55 | Миниатюрное универсальное электромеханическое реле; монтаж в розетку; 3CO 10A; контакты AgNi+Au; катушка 220В DC; степень защиты RTI; опции: кнопка тест | 1 | 10 | 0.0354 | 1893
553480060000 | 55.34.8.006.0000 | 55 | Миниатюрное универсальное электромеханическое реле; монтаж в розетку; 4CO 7A; контакты AgNi; катушка 6В АC; степень защиты RTI; опции: нет | 1 | 10 | 0.0335 | 758
553480060030 | 55.34.8.006.0030 | 55 | Миниатюрное универсальное электромеханическое реле; монтаж в розетку; 4CO 7A; контакты AgNi; катушка 6В АC; степень защиты RTI; опции: LED | 1 | 10 | 0.0335 | 885
553480060040 | 55.34.8.006.0040 | 55 | Миниатюрное универсальное электромеханическое реле; монтаж в розетку; 4CO 7A; контакты AgNi; катушка 6В АC; степень защиты RTI; опции: кнопка тест + мех.индикатор | 1 | 10 | 0.0335 | 758
553480060040PAS | 55.34.8.006.0040PAS | 55 | Миниатюрное универсальное электромеханическое реле; монтаж в розетку; 4CO 7A; контакты AgNi; катушка 6В АC; степень защиты RTI; опции: кнопка тест + мех.индикатор; упаковка 1шт. | 1 | 1 | 0.0335 | 1074
553480060054 | 55.34.8.006.0054 | 55 | Миниатюрное универсальное электромеханическое реле; монтаж в розетку; 4CO 7A; контакты AgNi; катушка 6В АC; степень защиты RTI; опции: кнопка тест + мех.индикатор + LED | 1 | 10 | 0.0335 | 885
553480065000 | 55.34.8.006.5000 | 55 | Миниатюрное универсальное электромеханическое реле; монтаж в розетку; 4CO 7A; контакты AgNi+Au; катушка 6В АC; степень защиты RTI; опции: нет | 1 | 10 | 0.0335 | 1434
553480065050 | 55.34.8.006.5050 | 55 | Миниатюрное универсальное электромеханическое реле; монтаж в розетку; 4CO 7A; контакты AgNi+Au; катушка 6В АC; степень защиты RTI; опции: кнопка тест + LED | 1 | 10 | 0.0335 | 1560
553480120000 | 55.34.8.012.0000 | 55 | Миниатюрное универсальное электромеханическое реле; монтаж в розетку; 4CO 7A; контакты AgNi; катушка 12В АC; степень защиты RTI; опции: нет | 1 | 10 | 0.0335 | 651
553480120020 | 55.34.8.012.0020 | 55 | Миниатюрное универсальное электромеханическое реле; монтаж в розетку; 4CO 7A; контакты AgNi; катушка 12В АC; степень защиты RTI; опции: мех.индикатор | 1 | 10 | 0.0335 | 651
553480120030 | 55.34.8.012.0030 | 55 | Миниатюрное универсальное электромеханическое реле; монтаж в розетку; 4CO 7A; контакты AgNi; катушка 12В АC; степень защиты RTI; опции: LED | 1 | 10 | 0.0335 | 777
553480120040 | 55.34.8.012.0040 | 55 | Миниатюрное универсальное электромеханическое реле; монтаж в розетку; 4CO 7A; контакты AgNi; катушка 12В АC; степень защиты RTI; опции: кнопка тест + мех.индикатор | 1 | 10 | 0.0335 | 651
553480120040PAS | 55.34.8.012.0040PAS | 55 | Миниатюрное универсальное электромеханическое реле; монтаж в розетку; 4CO 7A; контакты AgNi; катушка 12В АC; степень защиты RTI; опции: кнопка тест + мех.индикатор; упаковка 1шт. | 1 | 1 | 0.0335 | 968
553480120050 | 55.34.8.012.0050 | 55 | Миниатюрное универсальное электромеханическое реле; монтаж в розетку; 4CO 7A; контакты AgNi; катушка 12В АC; степень защиты RTI; опции: кнопка тест + LED | 1 | 10 | 0.0335 | 777
553480120054 | 55.34.8.012.0054 | 55 | Миниатюрное универсальное электромеханическое реле; монтаж в розетку; 4CO 7A; контакты AgNi; катушка 12В АC; степень защиты RTI; опции: кнопка тест + мех.индикатор + LED | 1 | 10 | 0.0335 | 777
553480120054PAS | 55.34.8.012.0054PAS | 55 | Миниатюрное универсальное электромеханическое реле; монтаж в розетку; 4CO 7A; контакты AgNi; катушка 12В АC; степень защиты RTI; опции: кнопка тест + мех.индикатор + LED; упаковка 1шт. | 1 | 1 | 0.0335 | 1095
553480122040 | 55.34.8.012.2040 | 55 | Миниатюрное универсальное электромеханическое реле; монтаж в розетку; 4CO 7A; контакты AgCdO; катушка 12В АC; степень защиты RTI; опции: кнопка тест + мех.индикатор | 1 | 10 | 0.0335 | 723
553480125000 | 55.34.8.012.5000 | 55 | Миниатюрное универсальное электромеханическое реле; монтаж в розетку; 4CO 7A; контакты AgNi+Au; катушка 12В АC; степень защиты RTI; опции: нет | 1 | 10 | 0.0335 | 1326
553480125030 | 55.34.8.012.5030 | 55 | Миниатюрное универсальное электромеханическое реле; монтаж в розетку; 4CO 7A; контакты AgNi+Au; катушка 12В АC; степень защиты RTI; опции: LED | 1 | 10 | 0.0335 | 1453
553480125040 | 55.34.8.012.5040 | 55 | Миниатюрное универсальное электромеханическое реле; монтаж в розетку; 4CO 7A; контакты AgNi+Au; катушка 12В АC; степень защиты RTI; опции: кнопка тест + мех.индикатор | 1 | 10 | 0.0335 | 1326
553480125050 | 55.34.8.012.5050 | 55 | Миниатюрное универсальное электромеханическое реле; монтаж в розетку; 4CO 7A; контакты AgNi+Au; катушка 12В АC; степень защиты RTI; опции: кнопка тест + LED | 1 | 10 | 0.0335 | 1453
553480240000 | 55.34.8.024.0000 | 55 | Миниатюрное универсальное электромеханическое реле; монтаж в розетку; 4CO 7A; контакты AgNi; катушка 24В АC; степень защиты RTI; опции: нет | 1 | 10 | 0.0335 | 651
553480240020 | 55.34.8.024.0020 | 55 | Миниатюрное универсальное электромеханическое реле; монтаж в розетку; 4CO 7A; контакты AgNi; катушка 24В АC; степень защиты RTI; опции: мех.индикатор | 1 | 10 | 0.0335 | 651
553480240030 | 55.34.8.024.0030 | 55 | Миниатюрное универсальное электромеханическое реле; монтаж в розетку; 4CO 7A; контакты AgNi; катушка 24В АC; степень защиты RTI; опции: LED | 1 | 10 | 0.0335 | 777
553480240040 | 55.34.8.024.0040 | 55 | Миниатюрное универсальное электромеханическое реле; монтаж в розетку; 4CO 7A; контакты AgNi; катушка 24В АC; степень защиты RTI; опции: кнопка тест + мех.индикатор | 1 | 10 | 0.0335 | 607
553480240040PAS | 55.34.8.024.0040PAS | 55 | Миниатюрное универсальное электромеханическое реле; монтаж в розетку; 4CO 7A; контакты AgNi; катушка 24В АC; степень защиты RTI; опции: кнопка тест + мех.индикатор; упаковка 1шт. | 1 | 1 | 0.0335 | 1002
553480240050 | 55.34.8.024.0050 | 55 | Миниатюрное универсальное электромеханическое реле; монтаж в розетку; 4CO 7A; контакты AgNi; катушка 24В АC; степень защиты RTI; опции: кнопка тест + LED | 1 | 10 | 0.0335 | 777
553480240050PAS | 55.34.8.024.0050PAS | 55 | Миниатюрное универсальное электромеханическое реле; монтаж в розетку; 4CO 7A; контакты AgNi; катушка 24В АC; степень защиты RTI; опции: кнопка тест + LED; упаковка 1шт. | 1 | 1 | 0.0335 | 1095
553480240054 | 55.34.8.024.0054 | 55 | Миниатюрное универсальное электромеханическое реле; монтаж в розетку; 4CO 7A; контакты AgNi; катушка 24В АC; степень защиты RTI; опции: кнопка тест + мех.индикатор + LED | 1 | 10 | 0.0347 | 777
553480240054PAS | 55.34.8.024.0054PAS | 55 | Миниатюрное универсальное электромеханическое реле; монтаж в розетку; 4CO 7A; контакты AgNi; катушка 24В АC; степень защиты RTI; опции: кнопка тест + мех.индикатор + LED; упаковка 1шт. | 1 | 1 | 0.0347 | 1095
553480242000 | 55.34.8.024.2000 | 55 | Миниатюрное универсальное электромеханическое реле; монтаж в розетку; 4CO 7A; контакты AgCdO; катушка 24В АC; степень защиты RTI; опции: нет | 1 | 10 | 0.0335 | 723
553480242030 | 55.34.8.024.2030 | 55 | Миниатюрное универсальное электромеханическое реле; монтаж в розетку; 4CO 7A; контакты AgCdO; катушка 24В АC; степень защиты RTI; опции: LED | 1 | 10 | 0.0335 | 850
553480242040 | 55.34.8.024.2040 | 55 | Миниатюрное универсальное электромеханическое реле; монтаж в розетку; 4CO 7A; контакты AgCdO; катушка 24В АC; степень защиты RTI; опции: кнопка тест + мех.индикатор | 1 | 10 | 0.0335 | 723
553480242050 | 55.34.8.024.2050 | 55 | Миниатюрное универсальное электромеханическое реле; монтаж в розетку; 4CO 7A; контакты AgCdO; катушка 24В АC; степень защиты RTI; опции: кнопка тест + LED | 1 | 10 | 0.0335 | 850
553480245000 | 55.34.8.024.5000 | 55 | Миниатюрное универсальное электромеханическое реле; монтаж в розетку; 4CO 7A; контакты AgNi+Au; катушка 24В АC; степень защиты RTI; опции: нет | 1 | 10 | 0.0335 | 1326
553480245020 | 55.34.8.024.5020 | 55 | Миниатюрное универсальное электромеханическое реле; монтаж в розетку; 4CO 7A; контакты AgNi+Au; катушка 24В АC; степень защиты RTI; опции: мех.индикатор | 1 | 10 | 0.0335 | 1326
553480245030 | 55.34.8.024.5030 | 55 | Миниатюрное универсальное электромеханическое реле; монтаж в розетку; 4CO 7A; контакты AgNi+Au; катушка 24В АC; степень защиты RTI; опции: LED | 1 | 10 | 0.0335 | 1453
553480245040 | 55.34.8.024.5040 | 55 | Миниатюрное универсальное электромеханическое реле; монтаж в розетку; 4CO 7A; контакты AgNi+Au; катушка 24В АC; степень защиты RTI; опции: кнопка тест + мех.индикатор | 1 | 10 | 0.0335 | 1326
553480245040PAS | 55.34.8.024.5040PAS | 55 | Миниатюрное универсальное электромеханическое реле; монтаж в розетку; 4CO 7A; контакты AgNi+Au; катушка 24В АC; степень защиты RTI; опции: кнопка тест + мех.индикатор; упаковка 1шт. | 1 | 1 | 0.0335 | 1643
553480245050 | 55.34.8.024.5050 | 55 | Миниатюрное универсальное электромеханическое реле; монтаж в розетку; 4CO 7A; контакты AgNi+Au; катушка 24В АC; степень защиты RTI; опции: кнопка тест + LED | 1 | 10 | 0.0335 | 1453
553480245054 | 55.34.8.024.5054 | 55 | Миниатюрное универсальное электромеханическое реле; монтаж в розетку; 4CO 7A; контакты AgNi+Au; катушка 24В АC; степень защиты RTI; опции: кнопка тест + мех.индикатор + LED | 1 | 10 | 0.0335 | 1453
553480360000 | 55.34.8.036.0000 | 55 | Миниатюрное универсальное электромеханическое реле; монтаж в розетку; 4CO 7A; контакты AgNi; катушка 36В АC; степень защиты RTI; опции: нет | 1 | 10 | 0.0335 | 758
553480360040 | 55.34.8.036.0040 | 55 | Миниатюрное универсальное электромеханическое реле; монтаж в розетку; 4CO 7A; контакты AgNi; катушка 36В АC; степень защиты RTI; опции: кнопка тест + мех.индикатор | 1 | 10 | 0.0335 | 758
553480360054 | 55.34.8.036.0054 | 55 | Миниатюрное универсальное электромеханическое реле; монтаж в розетку; 4CO 7A; контакты AgNi; катушка 36В АC; степень защиты RTI; опции: кнопка тест + мех.индикатор + LED | 1 | 10 | 0.0335 | 885
553480480000 | 55.34.8.048.0000 | 55 | Миниатюрное универсальное электромеханическое реле; монтаж в розетку; 4CO 7A; контакты AgNi; катушка 48В АC; степень защиты RTI; опции: нет | 1 | 10 | 0.0335 | 758
553480480030 | 55.34.8.048.0030 | 55 | Миниатюрное универсальное электромеханическое реле; монтаж в розетку; 4CO 7A; контакты AgNi; катушка 48В АC; степень защиты RTI; опции: LED | 1 | 10 | 0.0335 | 885
553480480040 | 55.34.8.048.0040 | 55 | Миниатюрное универсальное электромеханическое реле; монтаж в розетку; 4CO 7A; контакты AgNi; катушка 48В АC; степень защиты RTI; опции: кнопка тест + мех.индикатор | 1 | 10 | 0.0335 | 758
553480480040PAS | 55.34.8.048.0040PAS | 55 | Миниатюрное универсальное электромеханическое реле; монтаж в розетку; 4CO 7A; контакты AgNi; катушка 48В АC; степень защиты RTI; опции: кнопка тест + мех.индикатор; упаковка 1шт. | 1 | 1 | 0.0335 | 1074
553480480050 | 55.34.8.048.0050 | 55 | Миниатюрное универсальное электромеханическое реле; монтаж в розетку; 4CO 7A; контакты AgNi; катушка 48В АC; степень защиты RTI; опции: кнопка тест + LED | 1 | 10 | 0.0335 | 885
553480480054 | 55.34.8.048.0054 | 55 | Миниатюрное универсальное электромеханическое реле; монтаж в розетку; 4CO 7A; контакты AgNi; катушка 48В АC; степень защиты RTI; опции: кнопка тест + мех.индикатор + LED | 1 | 10 | 0.0335 | 885
553480480054PAS | 55.34.8.048.0054PAS | 55 | Миниатюрное универсальное электромеханическое реле; монтаж в розетку; 4CO 7A; контакты AgNi; катушка 48В АC; степень защиты RTI; опции: кнопка тест + мех.индикатор + LED; упаковка 1шт. | 1 | 1 | 0.0335 | 1202
553480482000 | 55.34.8.048.2000 | 55 | Миниатюрное универсальное электромеханическое реле; монтаж в розетку; 4CO 7A; контакты AgCdO; катушка 48В АC; степень защиты RTI; опции: нет | 1 | 10 | 0.0335 | 831
553480482040 | 55.34.8.048.2040 | 55 | Миниатюрное универсальное электромеханическое реле; монтаж в розетку; 4CO 7A; контакты AgCdO; катушка 48В АC; степень защиты RTI; опции: кнопка тест + мех.индикатор | 1 | 10 | 0.0335 | 831
553480485000 | 55.34.8.048.5000 | 55 | Миниатюрное универсальное электромеханическое реле; монтаж в розетку; 4CO 7A; контакты AgNi+Au; катушка 48В АC; степень защиты RTI; опции: нет | 1 | 10 | 0.0335 | 1434
553480485020 | 55.34.8.048.5020 | 55 | Миниатюрное универсальное электромеханическое реле; монтаж в розетку; 4CO 7A; контакты AgNi+Au; катушка 48B АC; степень защиты RTI; опции: мех.индикатор | 1 | 10 | 0.0335 | 1434
553480485030 | 55.34.8.048.5030 | 55 | Миниатюрное универсальное электромеханическое реле; монтаж в розетку; 4CO 7A; контакты AgNi+Au; катушка 48B АC; степень защиты RTI; опции: LED | 1 | 10 | 0.0335 | 1560
553480485040 | 55.34.8.048.5040 | 55 | Миниатюрное универсальное электромеханическое реле; монтаж в розетку; 4CO 7A; контакты AgNi+Au; катушка 48B АC; степень защиты RTI; опции: кнопка тест + мех.индикатор | 1 | 10 | 0.0335 | 1434
553480485050 | 55.34.8.048.5050 | 55 | Миниатюрное универсальное электромеханическое реле; монтаж в розетку; 4CO 7A; контакты AgNi+Au; катушка 48B АC; степень защиты RTI; опции: кнопка тест + LED | 1 | 10 | 0.0335 | 1560
553480600000 | 55.34.8.060.0000 | 55 | Миниатюрное универсальное электромеханическое реле; монтаж в розетку; 4CO 7A; контакты AgNi; катушка 60В АC; степень защиты RTI; опции: нет | 1 | 10 | 0.0335 | 758
553480600040 | 55.34.8.060.0040 | 55 | Миниатюрное универсальное электромеханическое реле; монтаж в розетку; 4CO 7A; контакты AgNi; катушка 60В АC; степень защиты RTI; опции: кнопка тест + мех.индикатор | 1 | 10 | 0.0335 | 758
553480600050 | 55.34.8.060.0050 | 55 | Миниатюрное универсальное электромеханическое реле; монтаж в розетку; 4CO 7A; контакты AgNi; катушка 60В АC; степень защиты RTI; опции: кнопка тест + LED | 1 | 10 | 0.0335 | 885
553480600054 | 55.34.8.060.0054 | 55 | Миниатюрное универсальное электромеханическое реле; монтаж в розетку; 4CO 7A; контакты AgNi; катушка 60В АC; степень защиты RTI; опции: кнопка тест + мех.индикатор + LED | 1 | 10 | 0.0335 | 885
553480605000 | 55.34.8.060.5000 | 55 | Миниатюрное универсальное электромеханическое реле; монтаж в розетку; 4CO 7A; контакты AgNi+Au; катушка 60В АC; степень защиты RTI; опции: нет | 1 | 10 | 0.0335 | 1434
553480605040 | 55.34.8.060.5040 | 55 | Миниатюрное универсальное электромеханическое реле; монтаж в розетку; 4CO 7A; контакты AgNi+Au; катушка 60B АC; степень защиты RTI; опции: кнопка тест + мех.индикатор | 1 | 10 | 0.0335 | 1434
553481100000 | 55.34.8.110.0000 | 55 | Миниатюрное универсальное электромеханическое реле; монтаж в розетку; 4CO 7A; контакты AgNi; катушка 110В АC; степень защиты RTI; опции: нет | 1 | 10 | 0.0335 | 758
553481100000T | 55.34.8.110.0000T | 55 | Миниатюрное универсальное электромеханическое реле; монтаж в розетку; 4CO 7A; контакты AgNi; катушка 110В АC; степень защиты RTI; опции: нет; специальная версия для Ж/Д-транспорта | 1 | 10 | 0.033 | 1182
553481100020 | 55.34.8.110.0020 | 55 | Миниатюрное универсальное электромеханическое реле; монтаж в розетку; 4CO 7A; контакты AgNi; катушка 110В АC; степень защиты RTI; опции: мех.индикатор | 1 | 10 | 0.0335 | 758
553481100030 | 55.34.8.110.0030 | 55 | Миниатюрное универсальное электромеханическое реле; монтаж в розетку; 4CO 7A; контакты AgNi; катушка 110В АC; степень защиты RTI; опции: LED | 1 | 10 | 0.0335 | 885
553481100040 | 55.34.8.110.0040 | 55 | Миниатюрное универсальное электромеханическое реле; монтаж в розетку; 4CO 7A; контакты AgNi; катушка 110В АC; степень защиты RTI; опции: кнопка тест + мех.индикатор | 1 | 10 | 0.0335 | 758
553481100040PAS | 55.34.8.110.0040PAS | 55 | Миниатюрное универсальное электромеханическое реле; монтаж в розетку; 4CO 7A; контакты AgNi; катушка 110В АC; степень защиты RTI; опции: кнопка тест + мех.индикатор; упаковка 1шт. | 1 | 1 | 0.0335 | 1074
553481100050 | 55.34.8.110.0050 | 55 | Миниатюрное универсальное электромеханическое реле; монтаж в розетку; 4CO 7A; контакты AgNi; катушка 110В АC; степень защиты RTI; опции: кнопка тест + LED | 1 | 10 | 0.0335 | 885
553481100054 | 55.34.8.110.0054 | 55 | Миниатюрное универсальное электромеханическое реле; монтаж в розетку; 4CO 7A; контакты AgNi; катушка 110В АC; степень защиты RTI; опции: кнопка тест + мех.индикатор + LED | 1 | 10 | 0.0335 | 885
553481100054PAS | 55.34.8.110.0054PAS | 55 | Миниатюрное универсальное электромеханическое реле; монтаж в розетку; 4CO 7A; контакты AgNi; катушка 110В АC; степень защиты RTI; опции: кнопка тест + мех.индикатор + LED; упаковка 1шт. | 1 | 1 | 0.0335 | 1202
553481102000 | 55.34.8.110.2000 | 55 | Миниатюрное универсальное электромеханическое реле; монтаж в розетку; 4CO 7A; контакты AgCdO; катушка 110В АC; степень защиты RTI; опции: нет | 1 | 10 | 0.0335 | 831
553481102030 | 55.34.8.110.2030 | 55 | Миниатюрное универсальное электромеханическое реле; монтаж в розетку; 4CO 7A; контакты AgCdO; катушка 110В АC; степень защиты RTI; опции: LED | 1 | 10 | 0.0335 | 957
553481102040 | 55.34.8.110.2040 | 55 | Миниатюрное универсальное электромеханическое реле; монтаж в розетку; 4CO 7A; контакты AgCdO; катушка 110В АC; степень защиты RTI; опции: кнопка тест + мех.индикатор | 1 | 10 | 0.0335 | 831
553481102050 | 55.34.8.110.2050 | 55 | Миниатюрное универсальное электромеханическое реле; монтаж в розетку; 4CO 7A; контакты AgCdO; катушка 110В АC; степень защиты RTI; опции: кнопка тест + LED | 1 | 10 | 0.0335 | 957
553481105000 | 55.34.8.110.5000 | 55 | Миниатюрное универсальное электромеханическое реле; монтаж в розетку; 4CO 7A; контакты AgNi+Au; катушка 110В АC; степень защиты RTI; опции: нет | 1 | 10 | 0.0335 | 1434
553481105030 | 55.34.8.110.5030 | 55 | Миниатюрное универсальное электромеханическое реле; монтаж в розетку; 4CO 7A; контакты AgNi+Au; катушка 110В АC; степень защиты RTI; опции: LED | 1 | 10 | 0.0335 | 1560
553481105040 | 55.34.8.110.5040 | 55 | Миниатюрное универсальное электромеханическое реле; монтаж в розетку; 4CO 7A; контакты AgNi+Au; катушка 110В АC; степень защиты RTI; опции: кнопка тест + мех.индикатор | 1 | 10 | 0.0335 | 1434
553481105050 | 55.34.8.110.5050 | 55 | Миниатюрное универсальное электромеханическое реле; монтаж в розетку; 4CO 7A; контакты AgNi+Au; катушка 110В АC; степень защиты RTI; опции: кнопка тест + LED | 1 | 10 | 0.0335 | 1560
553481105054 | 55.34.8.110.5054 | 55 | Миниатюрное универсальное электромеханическое реле; монтаж в розетку; 4CO 7A; контакты AgNi+Au; катушка 110В АC; степень защиты RTI; опции: кнопка тест + мех.индикатор + LED | 1 | 10 | 0.0335 | 1560
553481150000 | 55.34.8.115.0000 | 55 | Миниатюрное универсальное электромеханическое реле; монтаж в розетку; 4CO 7A; контакты AgNi; катушка 115В АC; степень защиты RTI; опции: нет | 1 | 10 | 0.0335 | 758
553481150030 | 55.34.8.115.0030 | 55 | Миниатюрное универсальное электромеханическое реле; монтаж в розетку; 4CO 7A; контакты AgNi; катушка 115В АC; степень защиты RTI; опции: LED | 1 | 10 | 0.0335 | 885
553481150040 | 55.34.8.115.0040 | 55 | Миниатюрное универсальное электромеханическое реле; монтаж в розетку; 4CO 7A; контакты AgNi; катушка 115В АC; степень защиты RTI; опции: кнопка тест + мех.индикатор | 1 | 10 | 0.0335 | 758
553481150054 | 55.34.8.115.0054 | 55 | Миниатюрное универсальное электромеханическое реле; монтаж в розетку; 4CO 7A; контакты AgNi; катушка 115В АC; степень защиты RTI; опции: кнопка тест + мех.индикатор + LED | 1 | 10 | 0.0335 | 885
553481155030 | 55.34.8.115.5030 | 55 | Миниатюрное универсальное электромеханическое реле; монтаж в розетку; 4CO 7A; контакты AgNi+Au; катушка 115В АC; степень защиты RTI; опции: LED | 1 | 10 | 0.0335 | 1560
553481155040 | 55.34.8.115.5040 | 55 | Миниатюрное универсальное электромеханическое реле; монтаж в розетку; 4CO 7A; контакты AgNi+Au; катушка 115В АC; степень защиты RTI; опции: кнопка тест + мех.индикатор | 1 | 10 | 0.0335 | 1434
553481200000 | 55.34.8.120.0000 | 55 | Миниатюрное универсальное электромеханическое реле; монтаж в розетку; 4CO 7A; контакты AgNi; катушка 120В АC; степень защиты RTI; опции: нет | 1 | 10 | 0.0335 | 683
553481200030 | 55.34.8.120.0030 | 55 | Миниатюрное универсальное электромеханическое реле; монтаж в розетку; 4CO 7A; контакты AgNi; катушка 120В АC; степень защиты RTI; опции: LED | 1 | 10 | 0.0335 | 809
553481200040 | 55.34.8.120.0040 | 55 | Миниатюрное универсальное электромеханическое реле; монтаж в розетку; 4CO 7A; контакты AgNi; катушка 120В АC; степень защиты RTI; опции: кнопка тест + мех.индикатор | 1 | 10 | 0.0336 | 683
553481200040PAS | 55.34.8.120.0040PAS | 55 | Миниатюрное универсальное электромеханическое реле; монтаж в розетку; 4CO 7A; контакты AgNi; катушка 120В АC; степень защиты RTI; опции: кнопка тест + мех.индикатор; упаковка 1шт. | 1 | 1 | 0.0336 | 999
553481200050 | 55.34.8.120.0050 | 55 | Миниатюрное универсальное электромеханическое реле; монтаж в розетку; 4CO 7A; контакты AgNi; катушка 120В АC; степень защиты RTI; опции: кнопка тест + LED | 1 | 10 | 0.0335 | 809
553481200054 | 55.34.8.120.0054 | 55 | Миниатюрное универсальное электромеханическое реле; монтаж в розетку; 4CO 7A; контакты AgNi; катушка 120В АC; степень защиты RTI; опции: кнопка тест + мех.индикатор + LED | 1 | 10 | 0.0335 | 809
553481200054PAS | 55.34.8.120.0054PAS | 55 | Миниатюрное универсальное электромеханическое реле; монтаж в розетку; 4CO 7A; контакты AgNi; катушка 120В АC; степень защиты RTI; опции: кнопка тест + мех.индикатор + LED; упаковка 1шт. | 1 | 1 | 0.0335 | 1126
553481202000 | 55.34.8.120.2000 | 55 | Миниатюрное универсальное электромеханическое реле; монтаж в розетку; 4CO 7A; контакты AgCdO; катушка 120В АC; степень защиты RTI; опции: нет | 1 | 10 | 0.0335 | 756
553481202030 | 55.34.8.120.2030 | 55 | Миниатюрное универсальное электромеханическое реле; монтаж в розетку; 4CO 7A; контакты AgCdO; катушка 120В АC; степень защиты RTI; опции: LED | 1 | 10 | 0.0335 | 882
553481202050 | 55.34.8.120.2050 | 55 | Миниатюрное универсальное электромеханическое реле; монтаж в розетку; 4CO 7A; контакты AgCdO; катушка 120В АC; степень защиты RTI; опции: кнопка тест + LED | 1 | 10 | 0.0335 | 882
553481205000 | 55.34.8.120.5000 | 55 | Миниатюрное универсальное электромеханическое реле; монтаж в розетку; 4CO 7A; контакты AgNi+Au; катушка 120В АC; степень защиты RTI; опции: нет | 1 | 10 | 0.0335 | 1357
553481205030 | 55.34.8.120.5030 | 55 | Миниатюрное универсальное электромеханическое реле; монтаж в розетку; 4CO 7A; контакты AgNi+Au; катушка 120В АC; степень защиты RTI; опции: LED | 1 | 10 | 0.0335 | 1484
553481205040 | 55.34.8.120.5040 | 55 | Миниатюрное универсальное электромеханическое реле; монтаж в розетку; 4CO 7A; контакты AgNi+Au; катушка 120В АC; степень защиты RTI; опции: кнопка тест + мех.индикатор | 1 | 10 | 0.0335 | 1357
553481205050 | 55.34.8.120.5050 | 55 | Миниатюрное универсальное электромеханическое реле; монтаж в розетку; 4CO 7A; контакты AgNi+Au; катушка 120В АC; степень защиты RTI; опции: кнопка тест + LED | 1 | 10 | 0.0335 | 1484
553481205054 | 55.34.8.120.5054 | 55 | Миниатюрное универсальное электромеханическое реле; монтаж в розетку; 4CO 7A; контакты AgNi+Au; катушка 120В АC; степень защиты RTI; опции: кнопка тест + мех.индикатор + LED | 1 | 10 | 0.0335 | 1484
553481250000 | 55.34.8.125.0000 | 55 | Миниатюрное универсальное электромеханическое реле; монтаж в розетку; 4CO 7A; контакты AgNi; катушка 125В АC; степень защиты RTI; опции: нет | 1 | 10 | 0.0335 | 758
553481250030 | 55.34.8.125.0030 | 55 | Миниатюрное универсальное электромеханическое реле; монтаж в розетку; 4CO 7A; контакты AgNi; катушка 125В АC; степень защиты RTI; опции: LED | 1 | 10 | 0.0335 | 885
553481250040 | 55.34.8.125.0040 | 55 | Миниатюрное универсальное электромеханическое реле; монтаж в розетку; 4CO 7A; контакты AgNi; катушка 125В АC; степень защиты RTI; опции: кнопка тест + мех.индикатор | 1 | 10 | 0.0335 | 758
553481250040PAS | 55.34.8.125.0040PAS | 55 | Миниатюрное универсальное электромеханическое реле; монтаж в розетку; 4CO 7A; контакты AgNi; катушка 125В АC; степень защиты RTI; опции: кнопка тест + мех.индикатор; упаковка 1шт. | 1 | 1 | 0.0335 | 1074
553481250050 | 55.34.8.125.0050 | 55 | Миниатюрное универсальное электромеханическое реле; монтаж в розетку; 4CO 7A; контакты AgNi; катушка 125В АC; степень защиты RTI; опции: кнопка тест + LED | 1 | 10 | 0.0335 | 885
553481250054 | 55.34.8.125.0054 | 55 | Миниатюрное универсальное электромеханическое реле; монтаж в розетку; 4CO 7A; контакты AgNi; катушка 125В АC; степень защиты RTI; опции: кнопка тест + мех.индикатор + LED | 1 | 10 | 0.0335 | 885
553481252020 | 55.34.8.125.2020 | 55 | Миниатюрное универсальное электромеханическое реле; монтаж в розетку; 4CO 7A; контакты AgCdO; катушка 125В АC; степень защиты RTI; опции: мех.индикатор | 1 | 10 | 0.0335 | 831
553481252040 | 55.34.8.125.2040 | 55 | Миниатюрное универсальное электромеханическое реле; монтаж в розетку; 4CO 7A; контакты AgCdO; катушка 125В АC; степень защиты RTI; опции: кнопка тест + мех.индикатор | 1 | 10 | 0.0335 | 831
553481255000 | 55.34.8.125.5000 | 55 | Миниатюрное универсальное электромеханическое реле; монтаж в розетку; 4CO 7A; контакты AgNi+Au; катушка 125В АC; степень защиты RTI; опции: нет | 1 | 10 | 0.0335 | 1434
553481255030 | 55.34.8.125.5030 | 55 | Миниатюрное универсальное электромеханическое реле; монтаж в розетку; 4CO 7A; контакты AgNi+Au; катушка 125В АC; степень защиты RTI; опции: LED | 1 | 10 | 0.0335 | 1560
553481255040 | 55.34.8.125.5040 | 55 | Миниатюрное универсальное электромеханическое реле; монтаж в розетку; 4CO 7A; контакты AgNi+Au; катушка 125В АC; степень защиты RTI; опции: кнопка тест + мех.индикатор | 1 | 10 | 0.0335 | 1434
553481255050 | 55.34.8.125.5050 | 55 | Миниатюрное универсальное электромеханическое реле; монтаж в розетку; 4CO 7A; контакты AgNi+Au; катушка 125В АC; степень защиты RTI; опции: кнопка тест + LED | 1 | 10 | 0.0335 | 1560
553482300000 | 55.34.8.230.0000 | 55 | Миниатюрное универсальное электромеханическое реле; монтаж в розетку; 4CO 7A; контакты AgNi; катушка 230В АC; степень защиты RTI; опции: нет | 1 | 10 | 0.0335 | 756
553482300000T | 55.34.8.230.0000T | 55 | Миниатюрное универсальное электромеханическое реле; монтаж в розетку; 4CO 7A; контакты AgNi; катушка 230В АC; степень защиты RTI; опции: нет; специальная версия для Ж/Д-транспорта | 1 | 10 | 0.0335 | 1182
553482300020 | 55.34.8.230.0020 | 55 | Миниатюрное универсальное электромеханическое реле; монтаж в розетку; 4CO 7A; контакты AgNi; катушка 230В АC; степень защиты RTI; опции: мех.индикатор | 1 | 10 | 0.0335 | 756
553482300030 | 55.34.8.230.0030 | 55 | Миниатюрное универсальное электромеханическое реле; монтаж в розетку; 4CO 7A; контакты AgNi; катушка 230В АC; степень защиты RTI; опции: LED | 1 | 10 | 0.0335 | 882
553482300040 | 55.34.8.230.0040 | 55 | Миниатюрное универсальное электромеханическое реле; монтаж в розетку; 4CO 7A; контакты AgNi; катушка 230В АC; степень защиты RTI; опции: кнопка тест + мех.индикатор | 1 | 10 | 0.0333 | 706
553482300040PAS | 55.34.8.230.0040PAS | 55 | Миниатюрное универсальное электромеханическое реле; монтаж в розетку; 4CO 7A; контакты AgNi; катушка 230В АC; степень защиты RTI; опции: кнопка тест + мех.индикатор; упаковка 1шт. | 1 | 1 | 0.0333 | 1092
553482300050 | 55.34.8.230.0050 | 55 | Миниатюрное универсальное электромеханическое реле; монтаж в розетку; 4CO 7A; контакты AgNi; катушка 230В АC; степень защиты RTI; опции: кнопка тест + LED | 1 | 10 | 0.0335 | 882
553482300054 | 55.34.8.230.0054 | 55 | Миниатюрное универсальное электромеханическое реле; монтаж в розетку; 4CO 7A; контакты AgNi; катушка 230В АC; степень защиты RTI; опции: кнопка тест + мех.индикатор + LED | 1 | 10 | 0.0335 | 882
553482300054PAS | 55.34.8.230.0054PAS | 55 | Миниатюрное универсальное электромеханическое реле; монтаж в розетку; 4CO 7A; контакты AgNi; катушка 230В АC; степень защиты RTI; опции: кнопка тест + мех.индикатор + LED; упаковка 1шт. | 1 | 1 | 0.0335 | 1199
553482302000 | 55.34.8.230.2000 | 55 | Миниатюрное универсальное электромеханическое реле; монтаж в розетку; 4CO 7A; контакты AgCdO; катушка 230В АC; степень защиты RTI; опции: нет | 1 | 10 | 0.0335 | 828
553482302030 | 55.34.8.230.2030 | 55 | Миниатюрное универсальное электромеханическое реле; монтаж в розетку; 4CO 7A; контакты AgCdO; катушка 230В АC; степень защиты RTI; опции: LED | 1 | 10 | 0.0335 | 954
553482302040 | 55.34.8.230.2040 | 55 | Миниатюрное универсальное электромеханическое реле; монтаж в розетку; 4CO 7A; контакты AgCdO; катушка 230В АC; степень защиты RTI; опции: кнопка тест + мех.индикатор | 1 | 10 | 0.0335 | 828
553482302050 | 55.34.8.230.2050 | 55 | Миниатюрное универсальное электромеханическое реле; монтаж в розетку; 4CO 7A; контакты AgCdO; катушка 230В АC; степень защиты RTI; опции: кнопка тест + LED | 1 | 10 | 0.0335 | 954
553482302054 | 55.34.8.230.2054 | 55 | Миниатюрное универсальное электромеханическое реле; монтаж в розетку; 4CO 7A; контакты AgCdO; катушка 230В АC; степень защиты RTI; опции: кнопка тест + мех.индикатор + LED | 1 | 10 | 0.0335 | 954
553482305000 | 55.34.8.230.5000 | 55 | Миниатюрное универсальное электромеханическое реле; монтаж в розетку; 4CO 7A; контакты AgNi+Au; катушка 230В АC; степень защиты RTI; опции: нет | 1 | 10 | 0.0335 | 1431
553482305020 | 55.34.8.230.5020 | 55 | Миниатюрное универсальное электромеханическое реле; монтаж в розетку; 4CO 7A; контакты AgNi+Au; катушка 230В АC; степень защиты RTI; опции: мех.индикатор | 1 | 10 | 0.0335 | 1431
553482305030 | 55.34.8.230.5030 | 55 | Миниатюрное универсальное электромеханическое реле; монтаж в розетку; 4CO 7A; контакты AgNi+Au; катушка 230В АC; степень защиты RTI; опции: LED | 1 | 10 | 0.0335 | 1557
553482305040 | 55.34.8.230.5040 | 55 | Миниатюрное универсальное электромеханическое реле; монтаж в розетку; 4CO 7A; контакты AgNi+Au; катушка 230В АC; степень защиты RTI; опции: кнопка тест + мех.индикатор | 1 | 10 | 0.0335 | 1431
553482305050 | 55.34.8.230.5050 | 55 | Миниатюрное универсальное электромеханическое реле; монтаж в розетку; 4CO 7A; контакты AgNi+Au; катушка 230В АC; степень защиты RTI; опции: кнопка тест + LED | 1 | 10 | 0.0335 | 1557
553482305054 | 55.34.8.230.5054 | 55 | Миниатюрное универсальное электромеханическое реле; монтаж в розетку; 4CO 7A; контакты AgNi+Au; катушка 230В АC; степень защиты RTI; опции: кнопка тест + мех.индикатор + LED | 1 | 10 | 0.0335 | 1557
553482305054PAS | 55.34.8.230.5054PAS | 55 | Миниатюрное универсальное электромеханическое реле; монтаж в розетку; 4CO 7A; контакты AgNi+Au; катушка 230В АC; степень защиты RTI; опции: кнопка тест + мех.индикатор + LED; упаковка 1шт. | 1 | 1 | 0.0335 | 1874
553482400000 | 55.34.8.240.0000 | 55 | Миниатюрное универсальное электромеханическое реле; монтаж в розетку; 4CO 7A; контакты AgNi; катушка 240В АC; степень защиты RTI; опции: нет | 1 | 10 | 0.0335 | 756
553482400030 | 55.34.8.240.0030 | 55 | Миниатюрное универсальное электромеханическое реле; монтаж в розетку; 4CO 7A; контакты AgNi; катушка 240В АC; степень защиты RTI; опции: LED | 1 | 10 | 0.0335 | 882
553482400040 | 55.34.8.240.0040 | 55 | Миниатюрное универсальное электромеханическое реле; монтаж в розетку; 4CO 7A; контакты AgNi; катушка 240В АC; степень защиты RTI; опции: кнопка тест + мех.индикатор | 1 | 10 | 0.0335 | 756
553482400040PAS | 55.34.8.240.0040PAS | 55 | Миниатюрное универсальное электромеханическое реле; монтаж в розетку; 4CO 7A; контакты AgNi; катушка 240В АC; степень защиты RTI; опции: кнопка тест + мех.индикатор; упаковка 1шт. | 1 | 1 | 0.0335 | 1072
553482400050 | 55.34.8.240.0050 | 55 | Миниатюрное универсальное электромеханическое реле; монтаж в розетку; 4CO 7A; контакты AgNi; катушка 240В АC; степень защиты RTI; опции: кнопка тест + LED | 1 | 10 | 0.0335 | 882
553482400054 | 55.34.8.240.0054 | 55 | Миниатюрное универсальное электромеханическое реле; монтаж в розетку; 4CO 7A; контакты AgNi; катушка 240В АC; степень защиты RTI; опции: кнопка тест + мех.индикатор + LED | 1 | 10 | 0.0335 | 882
553482400054PAS | 55.34.8.240.0054PAS | 55 | Миниатюрное универсальное электромеханическое реле; монтаж в розетку; 4CO 7A; контакты AgNi; катушка 240В АC; степень защиты RTI; опции: кнопка тест + мех.индикатор + LED; упаковка 1шт. | 1 | 1 | 0.0335 | 1199
553482402000 | 55.34.8.240.2000 | 55 | Миниатюрное универсальное электромеханическое реле; монтаж в розетку; 4CO 7A; контакты AgCdO; катушка 240В АC; степень защиты RTI; опции: нет | 1 | 10 | 0.0335 | 828
553482402040 | 55.34.8.240.2040 | 55 | Миниатюрное универсальное электромеханическое реле; монтаж в розетку; 4CO 7A; контакты AgCdO; катушка 240В АC; степень защиты RTI; опции: кнопка тест + мех.индикатор | 1 | 10 | 0.0335 | 828
553482405000 | 55.34.8.240.5000 | 55 | Миниатюрное универсальное электромеханическое реле; монтаж в розетку; 4CO 7A; контакты AgNi+Au; катушка 240В АC; степень защиты RTI; опции: нет | 1 | 10 | 0.0335 | 1431
553482405030 | 55.34.8.240.5030 | 55 | Миниатюрное универсальное электромеханическое реле; монтаж в розетку; 4CO 7A; контакты AgNi+Au; катушка 240В АC; степень защиты RTI; опции: LED | 1 | 10 | 0.0335 | 1557
553482405050 | 55.34.8.240.5050 | 55 | Миниатюрное универсальное электромеханическое реле; монтаж в розетку; 4CO 7A; контакты AgNi+Au; катушка 240В АC; степень защиты RTI; опции: кнопка тест + LED | 1 | 10 | 0.0335 | 1557
553482405054 | 55.34.8.240.5054 | 55 | Миниатюрное универсальное электромеханическое реле; монтаж в розетку; 4CO 7A; контакты AgNi+Au; катушка 240В АC; степень защиты RTI; опции: кнопка тест + мех.индикатор + LED | 1 | 10 | 0.0335 | 1557
553490060000 | 55.34.9.006.0000 | 55 | Миниатюрное универсальное электромеханическое реле; монтаж в розетку; 4CO 7A; контакты AgNi; катушка 6В DC; степень защиты RTI; опции: нет | 1 | 10 | 0.0351 | 758
553490060040 | 55.34.9.006.0040 | 55 | Миниатюрное универсальное электромеханическое реле; монтаж в розетку; 4CO 7A; контакты AgNi; катушка 6В DC; степень защиты RTI; опции: кнопка тест + мех.индикатор | 1 | 10 | 0.0351 | 758
553490060040PAS | 55.34.9.006.0040PAS | 55 | Миниатюрное универсальное электромеханическое реле; монтаж в розетку; 4CO 7A; контакты AgNi; катушка 6В DC; степень защиты RTI; опции: кнопка тест + мех.индикатор; упаковка 1шт. | 1 | 1 | 0.0351 | 1074
553490060070 | 55.34.9.006.0070 | 55 | Миниатюрное универсальное электромеханическое реле; монтаж в розетку; 4CO 7A; контакты AgNi; катушка 6В DC; степень защиты RTI; опции: кнопка тест + LED | 1 | 10 | 0.0351 | 885
553490060080 | 55.34.9.006.0080 | 55 | Миниатюрное универсальное электромеханическое реле; монтаж в розетку; 4CO 7A; контакты AgNi; катушка 6В DC; степень защиты RTI; опции: LED + диод | 1 | 10 | 0.0351 | 885
553490060090 | 55.34.9.006.0090 | 55 | Миниатюрное универсальное электромеханическое реле; монтаж в розетку; 4CO 7A; контакты AgNi; катушка 6В DC; степень защиты RTI; опции: кнопка тест + LED + диод | 1 | 10 | 0.0351 | 885
553490060094 | 55.34.9.006.0094 | 55 | Миниатюрное универсальное электромеханическое реле; монтаж в розетку; 4CO 7A; контакты AgNi; катушка 6В DC; степень защиты RTI; опции: кнопка тест + мех.индикатор + LED + диод | 1 | 10 | 0.0351 | 885
553490060094PAS | 55.34.9.006.0094PAS | 55 | Миниатюрное универсальное электромеханическое реле; монтаж в розетку; 4CO 7A; контакты AgNi; катушка 6В DC; степень защиты RTI; опции: кнопка тест + мех.индикатор + LED + диод; упаковка 1шт. | 1 | 1 | 0.0351 | 1202
553490065000 | 55.34.9.006.5000 | 55 | Миниатюрное универсальное электромеханическое реле; монтаж в розетку; 4CO 7A; контакты AgNi+Au; катушка 6В DC; степень защиты RTI; опции: нет | 1 | 10 | 0.0351 | 1434
553490065040 | 55.34.9.006.5040 | 55 | Миниатюрное универсальное электромеханическое реле; монтаж в розетку; 4CO 7A; контакты AgNi+Au; катушка 6В DC; степень защиты RTI; опции: кнопка тест + мех.индикатор | 1 | 10 | 0.0351 | 1434
553490065090 | 55.34.9.006.5090 | 55 | Миниатюрное универсальное электромеханическое реле; монтаж в розетку; 4CO 7A; контакты AgNi+Au; катушка 6В DC; степень защиты RTI; опции: кнопка тест + LED + диод | 1 | 10 | 0.0351 | 1560
553490120000 | 55.34.9.012.0000 | 55 | Миниатюрное универсальное электромеханическое реле; монтаж в розетку; 4CO 7A; контакты AgNi; катушка 12В DC; степень защиты RTI; опции: нет | 1 | 10 | 0.0351 | 651
553490120020 | 55.34.9.012.0020 | 55 | Миниатюрное универсальное электромеханическое реле; монтаж в розетку; 4CO 7A; контакты AgNi; катушка 12В DC; степень защиты RTI; опции: мех.индикатор | 1 | 10 | 0.0351 | 651
553490120040 | 55.34.9.012.0040 | 55 | Миниатюрное универсальное электромеханическое реле; монтаж в розетку; 4CO 7A; контакты AgNi; катушка 12В DC; степень защиты RTI; опции: кнопка тест + мех.индикатор | 1 | 10 | 0.0351 | 651
553490120040PAS | 55.34.9.012.0040PAS | 55 | Миниатюрное универсальное электромеханическое реле; монтаж в розетку; 4CO 7A; контакты AgNi; катушка 12В DC; степень защиты RTI; опции: кнопка тест + мех.индикатор; упаковка 1шт. | 1 | 1 | 0.0351 | 968
553490120060 | 55.34.9.012.0060 | 55 | Миниатюрное универсальное электромеханическое реле; монтаж в розетку; 4CO 7A; контакты AgNi; катушка 12В DC; степень защиты RTI; опции: диод + LED | 1 | 10 | 0.0351 | 777
553490120070 | 55.34.9.012.0070 | 55 | Миниатюрное универсальное электромеханическое реле; монтаж в розетку; 4CO 7A; контакты AgNi; катушка 12В DC; степень защиты RTI; опции: кнопка тест + LED | 1 | 10 | 0.0351 | 777
553490120074 | 55.34.9.012.0074 | 55 | Миниатюрное универсальное электромеханическое реле; монтаж в розетку; 4CO 7A; контакты AgNi; катушка 12В DC; степень защиты RTI; опции: кнопка тест + мех.индикатор + LED | 1 | 10 | 0.0351 | 777
553490120074PAS | 55.34.9.012.0074PAS | 55 | Миниатюрное универсальное электромеханическое реле; монтаж в розетку; 4CO 7A; контакты AgNi; катушка 12В DC; степень защиты RTI; опции: кнопка тест + мех.индикатор + LED; упаковка 1шт. | 1 | 1 | 0.0351 | 1095
553490120080 | 55.34.9.012.0080 | 55 | Миниатюрное универсальное электромеханическое реле; монтаж в розетку; 4CO 7A; контакты AgNi; катушка 12В DC; степень защиты RTI; опции: LED + диод | 1 | 10 | 0.0351 | 777
553490120090 | 55.34.9.012.0090 | 55 | Миниатюрное универсальное электромеханическое реле; монтаж в розетку; 4CO 7A; контакты AgNi; катушка 12В DC; степень защиты RTI; опции: кнопка тест + LED + диод | 1 | 10 | 0.0351 | 777
553490120090PAS | 55.34.9.012.0090PAS | 55 | Миниатюрное универсальное электромеханическое реле; монтаж в розетку; 4CO 7A; контакты AgNi; катушка 12В DC; степень защиты RTI; опции: кнопка тест + LED + диод; упаковка 1шт. | 1 | 1 | 0.0351 | 1095
553490120094 | 55.34.9.012.0094 | 55 | Миниатюрное универсальное электромеханическое реле; монтаж в розетку; 4CO 7A; контакты AgNi; катушка 12В DC; степень защиты RTI; опции: кнопка тест + мех.индикатор + LED + диод | 1 | 10 | 0.0351 | 777
553490120094PAS | 55.34.9.012.0094PAS | 55 | Миниатюрное универсальное электромеханическое реле; монтаж в розетку; 4CO 7A; контакты AgNi; катушка 12В DC; степень защиты RTI; опции: кнопка тест + мех.индикатор + LED + диод; упаковка 1шт. | 1 | 1 | 0.0351 | 1095
553490122000 | 55.34.9.012.2000 | 55 | Миниатюрное универсальное электромеханическое реле; монтаж в розетку; 4CO 7A; контакты AgCdO; катушка 12В DC; степень защиты RTI; опции: нет | 1 | 10 | 0.0351 | 723
553490122040 | 55.34.9.012.2040 | 55 | Миниатюрное универсальное электромеханическое реле; монтаж в розетку; 4CO 7A; контакты AgCdO; катушка 12В DC; степень защиты RTI; опции: кнопка тест + мех.индикатор | 1 | 10 | 0.0351 | 723
553490122080 | 55.34.9.012.2080 | 55 | Миниатюрное универсальное электромеханическое реле; монтаж в розетку; 4CO 7A; контакты AgCdO; катушка 12В DC; степень защиты RTI; опции: LED + диод | 1 | 10 | 0.0351 | 850
553490122090 | 55.34.9.012.2090 | 55 | Миниатюрное универсальное электромеханическое реле; монтаж в розетку; 4CO 7A; контакты AgCdO; катушка 12В DC; степень защиты RTI; опции: кнопка тест + LED + диод | 1 | 10 | 0.0351 | 850
553490125000 | 55.34.9.012.5000 | 55 | Миниатюрное универсальное электромеханическое реле; монтаж в розетку; 4CO 7A; контакты AgNi+Au; катушка 12В DC; степень защиты RTI; опции: нет | 1 | 10 | 0.0351 | 1326
553490125040 | 55.34.9.012.5040 | 55 | Миниатюрное универсальное электромеханическое реле; монтаж в розетку; 4CO 7A; контакты AgNi+Au; катушка 12В DC; степень защиты RTI; опции: кнопка тест + мех.индикатор | 1 | 10 | 0.0351 | 1326
553490125070 | 55.34.9.012.5070 | 55 | Миниатюрное универсальное электромеханическое реле; монтаж в розетку; 4CO 7A; контакты AgNi+Au; катушка 12В DC; степень защиты RTI; опции: кнопка тест + LED | 1 | 10 | 0.0351 | 1453
553490125074 | 55.34.9.012.5074 | 55 | Миниатюрное универсальное электромеханическое реле; монтаж в розетку; 4CO 7A; контакты AgNi+Au; катушка 12В DC; степень защиты RTI; опции: кнопка тест + мех.индикатор + LED | 1 | 10 | 0.0351 | 1453
553490125080 | 55.34.9.012.5080 | 55 | Миниатюрное универсальное электромеханическое реле; монтаж в розетку; 4CO 7A; контакты AgNi+Au; катушка 12В DC; степень защиты RTI; опции: LED + диод | 1 | 10 | 0.0351 | 1453
553490125090 | 55.34.9.012.5090 | 55 | Миниатюрное универсальное электромеханическое реле; монтаж в розетку; 4CO 7A; контакты AgNi+Au; катушка 12В DC; степень защиты RTI; опции: кнопка тест + LED + диод | 1 | 10 | 0.0351 | 1453
553490125094 | 55.34.9.012.5094 | 55 | Миниатюрное универсальное электромеханическое реле; монтаж в розетку; 4CO 7A; контакты AgNi+Au; катушка 12В DC; степень защиты RTI; опции: кнопка тест + мех.индикатор + LED + диод | 1 | 10 | 0.0351 | 1453
553490240000 | 55.34.9.024.0000 | 55 | Миниатюрное универсальное электромеханическое реле; монтаж в розетку; 4CO 7A; контакты AgNi; катушка 24В DC; степень защиты RTI; опции: нет | 1 | 10 | 0.0338 | 651
553490240000PAS | 55.34.9.024.0000PAS | 55 | Миниатюрное универсальное электромеханическое реле; монтаж в розетку; 4CO 7A; контакты AgNi; катушка 24В DC; степень защиты RTI; опции: нет; упаковка 1шт. | 1 | 1 | 0.0338 | 968
553490240000T | 55.34.9.024.0000T | 55 | Миниатюрное универсальное электромеханическое реле; монтаж в розетку; 4CO 7A; контакты AgNi; катушка 24В DC; степень защиты RTI; опции: нет; версия для ЖД-транспорта | 1 | 10 | 0.0338 | 1015
553490240000TPAS | 55.34.9.024.0000TPAS | 55 | Миниатюрное универсальное электромеханическое реле; монтаж в розетку; 4CO 7A; контакты AgNi; катушка 24В DC; степень защиты RTI; опции: нет; версия для ЖД-транспорта; упаковка 1шт. | 1 | 1 | 0.0338 | 1335
553490240020 | 55.34.9.024.0020 | 55 | Миниатюрное универсальное электромеханическое реле; монтаж в розетку; 4CO 7A; контакты AgNi; катушка 24В DC; степень защиты RTI; опции: мех.индикатор | 1 | 10 | 0.0338 | 651
553490240040 | 55.34.9.024.0040 | 55 | Миниатюрное универсальное электромеханическое реле; монтаж в розетку; 4CO 7A; контакты AgNi; катушка 24В DC; степень защиты RTI; опции: кнопка тест + мех.индикатор | 1 | 10 | 0.0338 | 615
553490240040PAS | 55.34.9.024.0040PAS | 55 | Миниатюрное универсальное электромеханическое реле; монтаж в розетку; 4CO 7A; контакты AgNi; катушка 24В DC; степень защиты RTI; опции: кнопка тест + мех.индикатор; упаковка 1шт. | 1 | 1 | 0.0338 | 1002
553490240060 | 55.34.9.024.0060 | 55 | Миниатюрное универсальное электромеханическое реле; монтаж в розетку; 4CO 7A; контакты AgNi; катушка 24В DC; степень защиты RTI; опции: диод + LED | 1 | 10 | 0.0338 | 777
553490240070 | 55.34.9.024.0070 | 55 | Миниатюрное универсальное электромеханическое реле; монтаж в розетку; 4CO 7A; контакты AgNi; катушка 24В DC; степень защиты RTI; опции: кнопка тест + LED | 1 | 10 | 0.0338 | 777
553490240074 | 55.34.9.024.0074 | 55 | Миниатюрное универсальное электромеханическое реле; монтаж в розетку; 4CO 7A; контакты AgNi; катушка 24В DC; степень защиты RTI; опции: кнопка тест + мех.индикатор + LED | 1 | 10 | 0.0338 | 777
553490240074PAS | 55.34.9.024.0074PAS | 55 | Миниатюрное универсальное электромеханическое реле; монтаж в розетку; 4CO 7A; контакты AgNi; катушка 24В DC; степень защиты RTI; опции: кнопка тест + мех.индикатор + LED; упаковка 1шт. | 1 | 1 | 0.0338 | 1095
553490240080 | 55.34.9.024.0080 | 55 | Миниатюрное универсальное электромеханическое реле; монтаж в розетку; 4CO 7A; контакты AgNi; катушка 24В DC; степень защиты RTI; опции: LED + диод | 1 | 10 | 0.0338 | 777
553490240090 | 55.34.9.024.0090 | 55 | Миниатюрное универсальное электромеханическое реле; монтаж в розетку; 4CO 7A; контакты AgNi; катушка 24В DC; степень защиты RTI; опции: кнопка тест + LED + диод | 1 | 10 | 0.0338 | 805
553490240090PAS | 55.34.9.024.0090PAS | 55 | Миниатюрное универсальное электромеханическое реле; монтаж в розетку; 4CO 7A; контакты AgNi; катушка 24В DC; степень защиты RTI; опции: кнопка тест + LED + диод; упаковка 1шт. | 1 | 1 | 0.0338 | 1164
553490240094 | 55.34.9.024.0094 | 55 | Миниатюрное универсальное электромеханическое реле; монтаж в розетку; 4CO 7A; контакты AgNi; катушка 24В DC; степень защиты RTI; опции: кнопка тест + мех.индикатор + LED + диод | 1 | 10 | 0.0338 | 777
553490240094PAS | 55.34.9.024.0094PAS | 55 | Миниатюрное универсальное электромеханическое реле; монтаж в розетку; 4CO 7A; контакты AgNi; катушка 24В DC; степень защиты RTI; опции: кнопка тест + мех.индикатор + LED + диод; упаковка 1шт. | 1 | 1 | 0.0338 | 1095
553490242000 | 55.34.9.024.2000 | 55 | Миниатюрное универсальное электромеханическое реле; монтаж в розетку; 4CO 7A; контакты AgCdO; катушка 24В DC; степень защиты RTI; опции: нет | 1 | 10 | 0.0338 | 723
553490242040 | 55.34.9.024.2040 | 55 | Миниатюрное универсальное электромеханическое реле; монтаж в розетку; 4CO 7A; контакты AgCdO; катушка 24В DC; степень защиты RTI; опции: кнопка тест + мех.индикатор | 1 | 10 | 0.0338 | 723
553490242060 | 55.34.9.024.2060 | 55 | Миниатюрное универсальное электромеханическое реле; монтаж в розетку; 4CO 7A; контакты AgCdO; катушка 24В DC; степень защиты RTI; опции: диод + LED | 1 | 10 | 0.0338 | 850
553490242070 | 55.34.9.024.2070 | 55 | Миниатюрное универсальное электромеханическое реле; монтаж в розетку; 4CO 7A; контакты AgCdO; катушка 24В DC; степень защиты RTI; опции: кнопка тест + LED | 1 | 10 | 0.0338 | 850
553490242074 | 55.34.9.024.2074 | 55 | Миниатюрное универсальное электромеханическое реле; монтаж в розетку; 4CO 7A; контакты AgCdO; катушка 24В DC; степень защиты RTI; опции: кнопка тест + мех.индикатор + LED | 1 | 10 | 0.0338 | 850
553490242080 | 55.34.9.024.2080 | 55 | Миниатюрное универсальное электромеханическое реле; монтаж в розетку; 4CO 7A; контакты AgCdO; катушка 24В DC; степень защиты RTI; опции: LED + диод | 1 | 10 | 0.0338 | 850
553490242090 | 55.34.9.024.2090 | 55 | Миниатюрное универсальное электромеханическое реле; монтаж в розетку; 4CO 7A; контакты AgCdO; катушка 24В DC; степень защиты RTI; опции: кнопка тест + LED + диод | 1 | 10 | 0.0338 | 850
553490242094 | 55.34.9.024.2094 | 55 | Миниатюрное универсальное электромеханическое реле; монтаж в розетку; 4CO 7A; контакты AgCdO; катушка 24В DC; степень защиты RTI; опции: кнопка тест + мех.индикатор + LED + диод | 1 | 10 | 0.0338 | 850
553490245000 | 55.34.9.024.5000 | 55 | Миниатюрное универсальное электромеханическое реле; монтаж в розетку; 4CO 7A; контакты AgNi+Au; катушка 24В DC; степень защиты RTI; опции: нет | 1 | 10 | 0.0338 | 1326
553490245020 | 55.34.9.024.5020 | 55 | Миниатюрное универсальное электромеханическое реле; монтаж в розетку; 4CO 7A; контакты AgNi+Au; катушка 24В DC; степень защиты RTI; опции: мех.индикатор | 1 | 10 | 0.0338 | 1326
553490245040 | 55.34.9.024.5040 | 55 | Миниатюрное универсальное электромеханическое реле; монтаж в розетку; 4CO 7A; контакты AgNi+Au; катушка 24В DC; степень защиты RTI; опции: кнопка тест + мех.индикатор | 1 | 10 | 0.0338 | 1326
553490245040PAS | 55.34.9.024.5040PAS | 55 | Миниатюрное универсальное электромеханическое реле; монтаж в розетку; 4CO 7A; контакты AgNi+Au; катушка 24В DC; степень защиты RTI; опции: кнопка тест + мех.индикатор; упаковка 1шт. | 1 | 1 | 0.0338 | 1643
553490245060 | 55.34.9.024.5060 | 55 | Миниатюрное универсальное электромеханическое реле; монтаж в розетку; 4CO 7A; контакты AgNi+Au; катушка 24В DC; степень защиты RTI; опции: диод + LED | 1 | 10 | 0.0338 | 1453
553490245070 | 55.34.9.024.5070 | 55 | Миниатюрное универсальное электромеханическое реле; монтаж в розетку; 4CO 7A; контакты AgNi+Au; катушка 24В DC; степень защиты RTI; опции: кнопка тест + LED | 1 | 10 | 0.0338 | 1453
553490245074 | 55.34.9.024.5074 | 55 | Миниатюрное универсальное электромеханическое реле; монтаж в розетку; 4CO 7A; контакты AgNi+Au; катушка 24В DC; степень защиты RTI; опции: кнопка тест + мех.индикатор + LED | 1 | 10 | 0.0338 | 1453
553490245080 | 55.34.9.024.5080 | 55 | Миниатюрное универсальное электромеханическое реле; монтаж в розетку; 4CO 7A; контакты AgNi+Au; катушка 24В DC; степень защиты RTI; опции: LED + диод | 1 | 10 | 0.0338 | 1453
553490245090 | 55.34.9.024.5090 | 55 | Миниатюрное универсальное электромеханическое реле; монтаж в розетку; 4CO 7A; контакты AgNi+Au; катушка 24В DC; степень защиты RTI; опции: кнопка тест + LED + диод | 1 | 10 | 0.0338 | 1453
553490245090PAS | 55.34.9.024.5090PAS | 55 | Миниатюрное универсальное электромеханическое реле; монтаж в розетку; 4CO 7A; контакты AgNi+Au; катушка 24В DC; степень защиты RTI; опции: кнопка тест + LED + диод; упаковка 1шт. | 1 | 1 | 0.0338 | 1770
553490245094 | 55.34.9.024.5094 | 55 | Миниатюрное универсальное электромеханическое реле; монтаж в розетку; 4CO 7A; контакты AgNi+Au; катушка 24В DC; степень защиты RTI; опции: кнопка тест + мех.индикатор + LED + диод | 1 | 10 | 0.0338 | 1453
553490360000 | 55.34.9.036.0000 | 55 | Миниатюрное универсальное электромеханическое реле; монтаж в розетку; 4CO 7A; контакты AgNi; катушка 36В DC; степень защиты RTI; опции: нет | 1 | 10 | 0.0351 | 758
553490360040 | 55.34.9.036.0040 | 55 | Миниатюрное универсальное электромеханическое реле; монтаж в розетку; 4CO 7A; контакты AgNi; катушка 36В DC; степень защиты RTI; опции: кнопка тест + мех.индикатор | 1 | 10 | 0.0351 | 758
553490360094 | 55.34.9.036.0094 | 55 | Миниатюрное универсальное электромеханическое реле; монтаж в розетку; 4CO 7A; контакты AgNi; катушка 36В DC; степень защиты RTI; опции: кнопка тест + мех.индикатор + LED + диод | 1 | 10 | 0.0351 | 885
553490480000 | 55.34.9.048.0000 | 55 | Миниатюрное универсальное электромеханическое реле; монтаж в розетку; 4CO 7A; контакты AgNi; катушка 48В DC; степень защиты RTI; опции: нет | 1 | 10 | 0.0351 | 758
553490480000T | 55.34.9.048.0000T | 55 | Миниатюрное универсальное электромеханическое реле; монтаж в розетку; 4CO 7A; контакты AgNi; катушка 48В DC; степень защиты RTI; опции: нет; специальная версия для Ж/Д-транспорта | 1 | 10 | 0.0338 | 1188
553490480020 | 55.34.9.048.0020 | 55 | Миниатюрное универсальное электромеханическое реле; монтаж в розетку; 4CO 7A; контакты AgNi; катушка 48В DC; степень защиты RTI; опции: мех.индикатор | 1 | 10 | 0.0351 | 758
553490480040 | 55.34.9.048.0040 | 55 | Миниатюрное универсальное электромеханическое реле; монтаж в розетку; 4CO 7A; контакты AgNi; катушка 48В DC; степень защиты RTI; опции: кнопка тест + мех.индикатор | 1 | 10 | 0.0351 | 758
553490480040PAS | 55.34.9.048.0040PAS | 55 | Миниатюрное универсальное электромеханическое реле; монтаж в розетку; 4CO 7A; контакты AgNi; катушка 48В DC; степень защиты RTI; опции: кнопка тест + мех.индикатор; упаковка 1шт. | 1 | 1 | 0.0351 | 1074
553490480060 | 55.34.9.048.0060 | 55 | Миниатюрное универсальное электромеханическое реле; монтаж в розетку; 4CO 7A; контакты AgNi; катушка 48В DC; степень защиты RTI; опции: диод + LED | 1 | 10 | 0.0351 | 885
553490480070 | 55.34.9.048.0070 | 55 | Миниатюрное универсальное электромеханическое реле; монтаж в розетку; 4CO 7A; контакты AgNi; катушка 48В DC; степень защиты RTI; опции: кнопка тест + LED | 1 | 10 | 0.0351 | 885
553490480074 | 55.34.9.048.0074 | 55 | Миниатюрное универсальное электромеханическое реле; монтаж в розетку; 4CO 7A; контакты AgNi; катушка 48В DC; степень защиты RTI; опции: кнопка тест + мех.индикатор + LED | 1 | 10 | 0.0351 | 885
553490480080 | 55.34.9.048.0080 | 55 | Миниатюрное универсальное электромеханическое реле; монтаж в розетку; 4CO 7A; контакты AgNi; катушка 48В DC; степень защиты RTI; опции: LED + диод | 1 | 10 | 0.0351 | 885
553490480090 | 55.34.9.048.0090 | 55 | Миниатюрное универсальное электромеханическое реле; монтаж в розетку; 4CO 7A; контакты AgNi; катушка 48В DC; степень защиты RTI; опции: кнопка тест + LED + диод | 1 | 10 | 0.0351 | 885
553490480094 | 55.34.9.048.0094 | 55 | Миниатюрное универсальное электромеханическое реле; монтаж в розетку; 4CO 7A; контакты AgNi; катушка 48В DC; степень защиты RTI; опции: кнопка тест + мех.индикатор + LED + диод | 1 | 10 | 0.0351 | 885
553490480094PAS | 55.34.9.048.0094PAS | 55 | Миниатюрное универсальное электромеханическое реле; монтаж в розетку; 4CO 7A; контакты AgNi; катушка 48В DC; степень защиты RTI; опции: кнопка тест + мех.индикатор + LED + диод; упаковка 1шт. | 1 | 1 | 0.0351 | 1202
553490482040 | 55.34.9.048.2040 | 55 | Миниатюрное универсальное электромеханическое реле; монтаж в розетку; 4CO 7A; контакты AgCdO; катушка 48В DC; степень защиты RTI; опции: кнопка тест + мех.индикатор | 1 | 10 | 0.0351 | 831
553490485000 | 55.34.9.048.5000 | 55 | Миниатюрное универсальное электромеханическое реле; монтаж в розетку; 4CO 7A; контакты AgNi+Au; катушка 48В DC; степень защиты RTI; опции: нет | 1 | 10 | 0.0351 | 1434
553490485040 | 55.34.9.048.5040 | 55 | Миниатюрное универсальное электромеханическое реле; монтаж в розетку; 4CO 7A; контакты AgNi+Au; катушка 48В DC; степень защиты RTI; опции: кнопка тест + мех.индикатор | 1 | 10 | 0.0351 | 1434
553490485060 | 55.34.9.048.5060 | 55 | Миниатюрное универсальное электромеханическое реле; монтаж в розетку; 4CO 7A; контакты AgNi+Au; катушка 48В DC; степень защиты RTI; опции: диод + LED | 1 | 10 | 0.0351 | 1560
553490485070 | 55.34.9.048.5070 | 55 | Миниатюрное универсальное электромеханическое реле; монтаж в розетку; 4CO 7A; контакты AgNi+Au; катушка 48В DC; степень защиты RTI; опции: кнопка тест + LED | 1 | 10 | 0.0351 | 1560
553490485074 | 55.34.9.048.5074 | 55 | Миниатюрное универсальное электромеханическое реле; монтаж в розетку; 4CO 7A; контакты AgNi+Au; катушка 48В DC; степень защиты RTI; опции: кнопка тест + мех.индикатор + LED | 1 | 10 | 0.0351 | 1560
553490485080 | 55.34.9.048.5080 | 55 | Миниатюрное универсальное электромеханическое реле; монтаж в розетку; 4CO 7A; контакты AgNi+Au; катушка 48В DC; степень защиты RTI; опции: LED + диод | 1 | 10 | 0.0351 | 1560
553490485090 | 55.34.9.048.5090 | 55 | Миниатюрное универсальное электромеханическое реле; монтаж в розетку; 4CO 7A; контакты AgNi+Au; катушка 48В DC; степень защиты RTI; опции: кнопка тест + LED + диод | 1 | 10 | 0.0351 | 1560
553490600000 | 55.34.9.060.0000 | 55 | Миниатюрное универсальное электромеханическое реле; монтаж в розетку; 4CO 7A; контакты AgNi; катушка 60В DC; степень защиты RTI; опции: нет | 1 | 10 | 0.0351 | 758
553490600040 | 55.34.9.060.0040 | 55 | Миниатюрное универсальное электромеханическое реле; монтаж в розетку; 4CO 7A; контакты AgNi; катушка 60В DC; степень защиты RTI; опции: кнопка тест + мех.индикатор | 1 | 10 | 0.0351 | 758
553490600040PAS | 55.34.9.060.0040PAS | 55 | Миниатюрное универсальное электромеханическое реле; монтаж в розетку; 4CO 7A; контакты AgNi; катушка 60В DC; степень защиты RTI; опции: кнопка тест + мех.индикатор; упаковка 1шт. | 1 | 1 | 0.0351 | 1074
553490600060 | 55.34.9.060.0060 | 55 | Миниатюрное универсальное электромеханическое реле; монтаж в розетку; 4CO 7A; контакты AgNi; катушка 60В DC; степень защиты RTI; опции: диод + LED | 1 | 10 | 0.0351 | 885
553490600070 | 55.34.9.060.0070 | 55 | Миниатюрное универсальное электромеханическое реле; монтаж в розетку; 4CO 7A; контакты AgNi; катушка 60В DC; степень защиты RTI; опции: кнопка тест + LED | 1 | 10 | 0.0351 | 885
553490600080 | 55.34.9.060.0080 | 55 | Миниатюрное универсальное электромеханическое реле; монтаж в розетку; 4CO 7A; контакты AgNi; катушка 60В DC; степень защиты RTI; опции: LED + диод | 1 | 10 | 0.0351 | 885
553490600090 | 55.34.9.060.0090 | 55 | Миниатюрное универсальное электромеханическое реле; монтаж в розетку; 4CO 7A; контакты AgNi; катушка 60В DC; степень защиты RTI; опции: кнопка тест + LED + диод | 1 | 10 | 0.0351 | 885
553490600094 | 55.34.9.060.0094 | 55 | Миниатюрное универсальное электромеханическое реле; монтаж в розетку; 4CO 7A; контакты AgNi; катушка 60В DC; степень защиты RTI; опции: кнопка тест + мех.индикатор + LED + диод | 1 | 10 | 0.0351 | 885
553490600094PAS | 55.34.9.060.0094PAS | 55 | Миниатюрное универсальное электромеханическое реле; монтаж в розетку; 4CO 7A; контакты AgNi; катушка 60В DC; степень защиты RTI; опции: кнопка тест + мех.индикатор + LED + диод; упаковка 1шт. | 1 | 1 | 0.0351 | 1202
553490602000 | 55.34.9.060.2000 | 55 | Миниатюрное универсальное электромеханическое реле; монтаж в розетку; 4CO 7A; контакты AgCdO; катушка 60В DC; степень защиты RTI; опции: нет | 1 | 10 | 0.0351 | 831
553490602040 | 55.34.9.060.2040 | 55 | Миниатюрное универсальное электромеханическое реле; монтаж в розетку; 4CO 7A; контакты AgCdO; катушка 60В DC; степень защиты RTI; опции: кнопка тест + мех.индикатор | 1 | 10 | 0.0351 | 831
553490602090 | 55.34.9.060.2090 | 55 | Миниатюрное универсальное электромеханическое реле; монтаж в розетку; 4CO 7A; контакты AgCdO; катушка 60В DC; степень защиты RTI; опции: кнопка тест + LED + диод | 1 | 10 | 0.0351 | 957
553490605000 | 55.34.9.060.5000 | 55 | Миниатюрное универсальное электромеханическое реле; монтаж в розетку; 4CO 7A; контакты AgNi+Au; катушка 60В DC; степень защиты RTI; опции: нет | 1 | 10 | 0.0351 | 1434
553490605040 | 55.34.9.060.5040 | 55 | Миниатюрное универсальное электромеханическое реле; монтаж в розетку; 4CO 7A; контакты AgNi+Au; катушка 60В DC; степень защиты RTI; опции: кнопка тест + мех.индикатор | 1 | 10 | 0.0351 | 1434
553490605070 | 55.34.9.060.5070 | 55 | Миниатюрное универсальное электромеханическое реле; монтаж в розетку; 4CO 7A; контакты AgNi+Au; катушка 60В DC; степень защиты RTI; опции: кнопка тест + LED | 1 | 10 | 0.0351 | 1560
553490605074 | 55.34.9.060.5074 | 55 | Миниатюрное универсальное электромеханическое реле; монтаж в розетку; 4CO 7A; контакты AgNi+Au; катушка 60В DC; степень защиты RTI; опции: кнопка тест + мех.индикатор + LED | 1 | 10 | 0.0351 | 1560
553490605080 | 55.34.9.060.5080 | 55 | Миниатюрное универсальное электромеханическое реле; монтаж в розетку; 4CO 7A; контакты AgNi+Au; катушка 60В DC; степень защиты RTI; опции: LED + диод | 1 | 10 | 0.0351 | 1560
553490605090 | 55.34.9.060.5090 | 55 | Миниатюрное универсальное электромеханическое реле; монтаж в розетку; 4CO 7A; контакты AgNi+Au; катушка 60В DC; степень защиты RTI; опции: кнопка тест + LED + диод | 1 | 10 | 0.0351 | 1560
553490720000T | 55.34.9.072.0000T | 55 | Миниатюрное универсальное электромеханическое реле; монтаж в розетку; 4CO 7A; контакты AgNi; катушка 72В DC; степень защиты RTI; опции: нет; версия для ЖД-транспорта | 1 | 10 | 0.0351 | 1206
553490800000 | 55.34.9.080.0000 | 55 | Миниатюрное универсальное электромеханическое реле; монтаж в розетку; 4CO 7A; контакты AgNi; катушка 80В DC; степень защиты RTI; опции: нет | 1 | 10 | 0.0351 | 758
553490800040 | 55.34.9.080.0040 | 55 | Миниатюрное универсальное электромеханическое реле; монтаж в розетку; 4CO 7A; контакты AgNi; катушка 80В DC; степень защиты RTI; опции: кнопка тест + мех.индикатор | 1 | 10 | 0.0351 | 758
553490800094 | 55.34.9.080.0094 | 55 | Миниатюрное универсальное электромеханическое реле; монтаж в розетку; 4CO 7A; контакты AgNi; катушка 80В DC; степень защиты RTI; опции: кнопка тест + мех.индикатор + LED + диод | 1 | 10 | 0.0351 | 885
553491100000 | 55.34.9.110.0000 | 55 | Миниатюрное универсальное электромеханическое реле; монтаж в розетку; 4CO 7A; контакты AgNi; катушка 110В DC; степень защиты RTI; опции: нет | 1 | 10 | 0.0351 | 756
553491100000T | 55.34.9.110.0000T | 55 | Миниатюрное универсальное электромеханическое реле; монтаж в розетку; 4CO 7A; контакты AgNi; катушка 110В DC; степень защиты RTI; опции: нет; версия для ЖД-транспорта | 1 | 10 | 0.0351 | 1182
553491100020 | 55.34.9.110.0020 | 55 | Миниатюрное универсальное электромеханическое реле; монтаж в розетку; 4CO 7A; контакты AgNi; катушка 110В DC; степень защиты RTI; опции: мех.индикатор | 1 | 10 | 0.0351 | 756
553491100040 | 55.34.9.110.0040 | 55 | Миниатюрное универсальное электромеханическое реле; монтаж в розетку; 4CO 7A; контакты AgNi; катушка 110В DC; степень защиты RTI; опции: кнопка тест + мех.индикатор | 1 | 10 | 0.0331 | 756
553491100040PAS | 55.34.9.110.0040PAS | 55 | Миниатюрное универсальное электромеханическое реле; монтаж в розетку; 4CO 7A; контакты AgNi; катушка 110В DC; степень защиты RTI; опции: кнопка тест + мех.индикатор; упаковка 1шт. | 1 | 1 | 0.0331 | 1072
553491100060 | 55.34.9.110.0060 | 55 | Миниатюрное универсальное электромеханическое реле; монтаж в розетку; 4CO 7A; контакты AgNi; катушка 110В DC; степень защиты RTI; опции: диод + LED | 1 | 10 | 0.0351 | 882
553491100070 | 55.34.9.110.0070 | 55 | Миниатюрное универсальное электромеханическое реле; монтаж в розетку; 4CO 7A; контакты AgNi; катушка 110В DC; степень защиты RTI; опции: кнопка тест + LED | 1 | 10 | 0.0351 | 882
553491100074 | 55.34.9.110.0074 | 55 | Миниатюрное универсальное электромеханическое реле; монтаж в розетку; 4CO 7A; контакты AgNi; катушка 110В DC; степень защиты RTI; опции: кнопка тест + мех.индикатор + LED | 1 | 10 | 0.0351 | 882
553491100080 | 55.34.9.110.0080 | 55 | Миниатюрное универсальное электромеханическое реле; монтаж в розетку; 4CO 7A; контакты AgNi; катушка 110В DC; степень защиты RTI; опции: LED + диод | 1 | 10 | 0.0351 | 882
553491100090 | 55.34.9.110.0090 | 55 | Миниатюрное универсальное электромеханическое реле; монтаж в розетку; 4CO 7A; контакты AgNi; катушка 110В DC; степень защиты RTI; опции: кнопка тест + LED + диод | 1 | 10 | 0.0351 | 882
553491100094 | 55.34.9.110.0094 | 55 | Миниатюрное универсальное электромеханическое реле; монтаж в розетку; 4CO 7A; контакты AgNi; катушка 110В DC; степень защиты RTI; опции: кнопка тест + мех.индикатор + LED + диод | 1 | 10 | 0.0351 | 882
553491100094PAS | 55.34.9.110.0094PAS | 55 | Миниатюрное универсальное электромеханическое реле; монтаж в розетку; 4CO 7A; контакты AgNi; катушка 110В DC; степень защиты RTI; опции: кнопка тест + мех.индикатор + LED + диод; упаковка 1шт. | 1 | 1 | 0.0351 | 1199
553491102000 | 55.34.9.110.2000 | 55 | Миниатюрное универсальное электромеханическое реле; монтаж в розетку; 4CO 7A; контакты AgCdO; катушка 110В DC; степень защиты RTI; опции: нет | 1 | 10 | 0.0351 | 828
553491102040 | 55.34.9.110.2040 | 55 | Миниатюрное универсальное электромеханическое реле; монтаж в розетку; 4CO 7A; контакты AgCdO; катушка 110В DC; степень защиты RTI; опции: кнопка тест + мех.индикатор | 1 | 10 | 0.0351 | 828
553491102090 | 55.34.9.110.2090 | 55 | Миниатюрное универсальное электромеханическое реле; монтаж в розетку; 4CO 7A; контакты AgCdO; катушка 110В DC; степень защиты RTI; опции: кнопка тест + LED + диод | 1 | 10 | 0.0351 | 954
553491105000 | 55.34.9.110.5000 | 55 | Миниатюрное универсальное электромеханическое реле; монтаж в розетку; 4CO 7A; контакты AgNi+Au; катушка 110В DC; степень защиты RTI; опции: нет | 1 | 10 | 0.0351 | 1431
553491105040 | 55.34.9.110.5040 | 55 | Миниатюрное универсальное электромеханическое реле; монтаж в розетку; 4CO 7A; контакты AgNi+Au; катушка 110В DC; степень защиты RTI; опции: кнопка тест + мех.индикатор | 1 | 10 | 0.0351 | 1431
553491105060 | 55.34.9.110.5060 | 55 | Миниатюрное универсальное электромеханическое реле; монтаж в розетку; 4CO 7A; контакты AgNi+Au; катушка 110В DC; степень защиты RTI; опции: диод + LED | 1 | 10 | 0.0351 | 1557
553491105080 | 55.34.9.110.5080 | 55 | Миниатюрное универсальное электромеханическое реле; монтаж в розетку; 4CO 7A; контакты AgNi+Au; катушка 110В DC; степень защиты RTI; опции: LED + диод | 1 | 10 | 0.0351 | 1557
553491105090 | 55.34.9.110.5090 | 55 | Миниатюрное универсальное электромеханическое реле; монтаж в розетку; 4CO 7A; контакты AgNi+Au; катушка 110В DC; степень защиты RTI; опции: кнопка тест + LED + диод | 1 | 10 | 0.0351 | 1557
553491105094 | 55.34.9.110.5094 | 55 | Миниатюрное универсальное электромеханическое реле; монтаж в розетку; 4CO 7A; контакты AgNi+Au; катушка 110В DC; степень защиты RTI; опции: кнопка тест + мех.индикатор + LED + диод | 1 | 10 | 0.0351 | 1557
553491109202 | 55.34.9.110.9202 | 55 | Миниатюрное универсальное электромеханическое реле; монтаж в розетку; 4CO 7A; контакты AgNi; катушка 110B DC (рабочий диапазон 0.75...1,1Un); степень защиты RTI; опции: нет; специальная версия с нормированным срабатыванием (Umin=0,6Un) | 1 | 10 | 0.0351 | 1124
553491250000 | 55.34.9.125.0000 | 55 | Миниатюрное универсальное электромеханическое реле; монтаж в розетку; 4CO 7A; контакты AgNi; катушка 125В DC; степень защиты RTI; опции: нет | 1 | 10 | 0.0351 | 908
553491250020 | 55.34.9.125.0020 | 55 | Миниатюрное универсальное электромеханическое реле; монтаж в розетку; 4CO 7A; контакты AgNi; катушка 125В DC; степень защиты RTI; опции: мех.индикатор | 1 | 10 | 0.0351 | 908
553491250040 | 55.34.9.125.0040 | 55 | Миниатюрное универсальное электромеханическое реле; монтаж в розетку; 4CO 7A; контакты AgNi; катушка 125В DC; степень защиты RTI; опции: кнопка тест + мех.индикатор | 1 | 10 | 0.0351 | 908
553491250040PAS | 55.34.9.125.0040PAS | 55 | Миниатюрное универсальное электромеханическое реле; монтаж в розетку; 4CO 7A; контакты AgNi; катушка 125В DC; степень защиты RTI; опции: кнопка тест + мех.индикатор; упаковка 1шт. | 1 | 1 | 0.0351 | 1224
553491250060 | 55.34.9.125.0060 | 55 | Миниатюрное универсальное электромеханическое реле; монтаж в розетку; 4CO 7A; контакты AgNi; катушка 125В DC; степень защиты RTI; опции: диод + LED | 1 | 10 | 0.0351 | 1034
553491250070 | 55.34.9.125.0070 | 55 | Миниатюрное универсальное электромеханическое реле; монтаж в розетку; 4CO 7A; контакты AgNi; катушка 125В DC; степень защиты RTI; опции: кнопка тест + LED | 1 | 10 | 0.0351 | 1034
553491250074 | 55.34.9.125.0074 | 55 | Миниатюрное универсальное электромеханическое реле; монтаж в розетку; 4CO 7A; контакты AgNi; катушка 125В DC; степень защиты RTI; опции: кнопка тест + мех.индикатор + LED | 1 | 10 | 0.0351 | 1034
553491250080 | 55.34.9.125.0080 | 55 | Миниатюрное универсальное электромеханическое реле; монтаж в розетку; 4CO 7A; контакты AgNi; катушка 125В DC; степень защиты RTI; опции: LED + диод | 1 | 10 | 0.0351 | 1034
553491250090 | 55.34.9.125.0090 | 55 | Миниатюрное универсальное электромеханическое реле; монтаж в розетку; 4CO 7A; контакты AgNi; катушка 125В DC; степень защиты RTI; опции: кнопка тест + LED + диод | 1 | 10 | 0.0351 | 1034
553491250094 | 55.34.9.125.0094 | 55 | Миниатюрное универсальное электромеханическое реле; монтаж в розетку; 4CO 7A; контакты AgNi; катушка 125В DC; степень защиты RTI; опции: кнопка тест + мех.индикатор + LED + диод | 1 | 10 | 0.0351 | 1034
553491250094PAS | 55.34.9.125.0094PAS | 55 | Миниатюрное универсальное электромеханическое реле; монтаж в розетку; 4CO 7A; контакты AgNi; катушка 125В DC; степень защиты RTI; опции: кнопка тест + мех.индикатор + LED + диод; упаковка 1шт. | 1 | 1 | 0.0351 | 1351
553491252000 | 55.34.9.125.2000 | 55 | Миниатюрное универсальное электромеханическое реле; монтаж в розетку; 4CO 7A; контакты AgCdO; катушка 125В DC; степень защиты RTI; опции: нет | 1 | 10 | 0.0351 | 980
553491252040 | 55.34.9.125.2040 | 55 | Миниатюрное универсальное электромеханическое реле; монтаж в розетку; 4CO 7A; контакты AgCdO; катушка 125В DC; степень защиты RTI; опции: кнопка тест + мех.индикатор | 1 | 10 | 0.0351 | 980
553491252074 | 55.34.9.125.2074 | 55 | Миниатюрное универсальное электромеханическое реле; монтаж в розетку; 4CO 7A; контакты AgCdO; катушка 125В DC; степень защиты RTI; опции: кнопка тест + мех.индикатор + LED | 1 | 10 | 0.0351 | 1107
553491255000 | 55.34.9.125.5000 | 55 | Миниатюрное универсальное электромеханическое реле; монтаж в розетку; 4CO 7A; контакты AgNi+Au; катушка 125В DC; степень защиты RTI; опции: нет | 1 | 10 | 0.0351 | 1583
553491255040 | 55.34.9.125.5040 | 55 | Миниатюрное универсальное электромеханическое реле; монтаж в розетку; 4CO 7A; контакты AgNi+Au; катушка 125В DC; степень защиты RTI; опции: кнопка тест + мех.индикатор | 1 | 10 | 0.0351 | 1583
553491255070 | 55.34.9.125.5070 | 55 | Миниатюрное универсальное электромеханическое реле; монтаж в розетку; 4CO 7A; контакты AgNi+Au; катушка 125В DC; степень защиты RTI; опции: кнопка тест + LED | 1 | 10 | 0.0351 | 1710
553491255094 | 55.34.9.125.5094 | 55 | Миниатюрное универсальное электромеханическое реле; монтаж в розетку; 4CO 7A; контакты AgNi+Au; катушка 125В DC; степень защиты RTI; опции: кнопка тест + мех.индикатор + LED + диод | 1 | 10 | 0.0351 | 1710
553491400000 | 55.34.9.140.0000 | 55 | Миниатюрное универсальное электромеханическое реле; монтаж в розетку; 4CO 7A; контакты AgNi; катушка 140B DC; степень защиты RTI; опции: нет | 1 | 10 | 0.0351 | 908
553491400020 | 55.34.9.140.0020 | 55 | Миниатюрное универсальное электромеханическое реле; монтаж в розетку; 4CO 7A; контакты AgNi; катушка 140B DC; степень защиты RTI; опции: мех.индикатор | 1 | 10 | 0.0351 | 908
553491400040 | 55.34.9.140.0040 | 55 | Миниатюрное универсальное электромеханическое реле; монтаж в розетку; 4CO 7A; контакты AgNi; катушка 140B DC; степень защиты RTI; опции: кнопка тест + мех.индикатор | 1 | 10 | 0.0351 | 908
553491405040 | 55.34.9.140.5040 | 55 | Миниатюрное универсальное электромеханическое реле; монтаж в розетку; 4CO 7A; контакты AgNi+Au; катушка 140B DC; степень защиты RTI; опции: кнопка тест + мех.индикатор | 1 | 10 | 0.0351 | 1583
553491405070 | 55.34.9.140.5070 | 55 | Миниатюрное универсальное электромеханическое реле; монтаж в розетку; 4CO 7A; контакты AgNi+Au; катушка 140В DC; степень защиты RTI; опции: кнопка тест + LED | 1 | 10 | 0.0351 | 1710
553491405074 | 55.34.9.140.5074 | 55 | Миниатюрное универсальное электромеханическое реле; монтаж в розетку; 4CO 7A; контакты AgNi+Au; катушка 140В DC; степень защиты RTI; опции: кнопка тест + мех.индикатор + LED | 1 | 10 | 0.0351 | 1710
553491450000 | 55.34.9.145.0000 | 55 | Миниатюрное универсальное электромеханическое реле; монтаж в розетку; 4CO 7A; контакты AgNi; катушка 145B DC; степень защиты RTI; опции: нет | 1 | 10 | 0.0351 | 908
553491450040 | 55.34.9.145.0040 | 55 | Миниатюрное универсальное электромеханическое реле; монтаж в розетку; 4CO 7A; контакты AgNi; катушка 145B DC; степень защиты RTI; опции: кнопка тест + мех.индикатор | 1 | 10 | 0.0351 | 908
553492200000 | 55.34.9.220.0000 | 55 | Миниатюрное универсальное электромеханическое реле; монтаж в розетку; 4CO 7A; контакты AgNi; катушка 220B DC; степень защиты RTI; опции: нет | 1 | 10 | 0.0351 | 1373
553492200020 | 55.34.9.220.0020 | 55 | Миниатюрное универсальное электромеханическое реле; монтаж в розетку; 4CO 7A; контакты AgNi; катушка 220B DC; степень защиты RTI; опции: мех.индикатор | 1 | 10 | 0.0351 | 1373
553492200040 | 55.34.9.220.0040 | 55 | Миниатюрное универсальное электромеханическое реле; монтаж в розетку; 4CO 7A; контакты AgNi; катушка 220B DC; степень защиты RTI; опции: кнопка тест + мех.индикатор | 1 | 10 | 0.033 | 1324
553492200040PAS | 55.34.9.220.0040PAS | 55 | Миниатюрное универсальное электромеханическое реле; монтаж в розетку; 4CO 7A; контакты AgNi; катушка 220B DC; степень защиты RTI; опции: кнопка тест + мех.индикатор; упаковка 1шт. | 1 | 1 | 0.033 | 1751
553492202020 | 55.34.9.220.2020 | 55 | Миниатюрное универсальное электромеханическое реле; монтаж в розетку; 4CO 7A; контакты AgCdO; катушка 220B DC; степень защиты RTI; опции: мех.индикатор | 1 | 10 | 0.0351 | 1446
553492202040 | 55.34.9.220.2040 | 55 | Миниатюрное универсальное электромеханическое реле; монтаж в розетку; 4CO 7A; контакты AgCdO; катушка 220B DC; степень защиты RTI; опции: кнопка тест + мех.индикатор | 1 | 10 | 0.0351 | 1446
553492205000 | 55.34.9.220.5000 | 55 | Миниатюрное универсальное электромеханическое реле; монтаж в розетку; 4CO 7A; контакты AgNi+Au; катушка 220B DC; степень защиты RTI; опции: нет | 1 | 10 | 0.0351 | 2049
553492205020 | 55.34.9.220.5020 | 55 | Миниатюрное универсальное электромеханическое реле; монтаж в розетку; 4CO 7A; контакты AgNi+Au; катушка 220B DC; степень защиты RTI; опции: мех.индикатор | 1 | 10 | 0.0351 | 2049
553492205040 | 55.34.9.220.5040 | 55 | Миниатюрное универсальное электромеханическое реле; монтаж в розетку; 4CO 7A; контакты AgNi+Au; катушка 220B DC; степень защиты RTI; опции: кнопка тест + мех.индикатор | 1 | 10 | 0.0351 | 2049
553492209202 | 55.34.9.220.9202 | 55 | Миниатюрное универсальное электромеханическое реле; монтаж в розетку; 4CO 7A; контакты AgNi; катушка 220B DC (рабочий диапазон 0.75...1,1Un); степень защиты RTI; опции: нет; специальная версия с нормированным срабатыванием (Umin=0,6Un) | 1 | 10 | 0.0351 | 1350
563280060000 | 56.32.8.006.0000 | 56 | Миниатюрное силовое электромеханическое реле; монтаж в розетку или наконечники Faston (4.8х0.5мм); 2CO 12A; контакты AgNi; катушка 6В АC; степень защиты RTI; опции: нет | 1 | 10 | 0.0349 | 1021
563280060040 | 56.32.8.006.0040 | 56 | Миниатюрное силовое электромеханическое реле; монтаж в розетку или наконечники Faston (4.8х0.5мм); 2CO 12A; контакты AgNi; катушка 6В АC; степень защиты RTI; опции: кнопка тест + мех.индикатор | 1 | 10 | 0.0349 | 1021
563280060300 | 56.32.8.006.0300 | 56 | Миниатюрное силовое электромеханическое реле; монтаж в розетку или наконечники Faston (4.8х0.5мм); 2NO 12A; контакты AgNi (зазор ≥ 1.5мм); катушка 6В АC; степень защиты RTI; опции: нет | 1 | 10 | 0.0349 | 1021
563280120000 | 56.32.8.012.0000 | 56 | Миниатюрное силовое электромеханическое реле; монтаж в розетку или наконечники Faston (4.8х0.5мм); 2CO 12A; контакты AgNi; катушка 12В АC; степень защиты RTI; опции: нет | 1 | 10 | 0.0349 | 894
563280120030 | 56.32.8.012.0030 | 56 | Миниатюрное силовое электромеханическое реле; монтаж в розетку или наконечники Faston (4.8х0.5мм); 2CO 12A; контакты AgNi; катушка 12В АC; степень защиты RTI; опции: LED | 1 | 10 | 0.0349 | 1152
563280120040 | 56.32.8.012.0040 | 56 | Миниатюрное силовое электромеханическое реле; монтаж в розетку или наконечники Faston (4.8х0.5мм); 2CO 12A; контакты AgNi; катушка 12В АC; степень защиты RTI; опции: кнопка тест + мех.индикатор | 1 | 10 | 0.0349 | 894
563280120040PAS | 56.32.8.012.0040PAS | 56 | Миниатюрное силовое электромеханическое реле; монтаж в розетку или наконечники Faston (4.8х0.5мм); 2CO 12A; контакты AgNi; катушка 12В АC; степень защиты RTI; опции: кнопка тест + мех.индикатор; упаковка 1шт. | 1 | 1 | 0.0349 | 1211
563280120050 | 56.32.8.012.0050 | 56 | Миниатюрное силовое электромеханическое реле; монтаж в розетку или наконечники Faston (4.8х0.5мм); 2CO 12A; контакты AgNi; катушка 12В АC; степень защиты RTI; опции: кнопка тест + LED | 1 | 10 | 0.0349 | 1152
563280120054 | 56.32.8.012.0054 | 56 | Миниатюрное силовое электромеханическое реле; монтаж в розетку или наконечники Faston (4.8х0.5мм); 2CO 12A; контакты AgNi; катушка 12В АC; степень защиты RTI; опции: кнопка тест + мех.индикатор + LED | 1 | 10 | 0.0349 | 1152
563280120300 | 56.32.8.012.0300 | 56 | Миниатюрное силовое электромеханическое реле; монтаж в розетку или наконечники Faston (4.8х0.5мм); 2NO 12A; контакты AgNi (зазор ≥ 1.5мм); катушка 12В АC; степень защиты RTI; опции: нет | 1 | 10 | 0.0349 | 894
563280122000 | 56.32.8.012.2000 | 56 | Миниатюрное силовое электромеханическое реле; монтаж в розетку или наконечники Faston (4.8х0.5мм); 2CO 12A; контакты AgCdO; катушка 12В АC; степень защиты RTI; опции: нет | 1 | 10 | 0.0349 | 987
563280122040 | 56.32.8.012.2040 | 56 | Миниатюрное силовое электромеханическое реле; монтаж в розетку или наконечники Faston (4.8х0.5мм); 2CO 12A; контакты AgCdO; катушка 12В АC; степень защиты RTI; опции: кнопка тест + мех.индикатор | 1 | 10 | 0.0349 | 987
563280240000 | 56.32.8.024.0000 | 56 | Миниатюрное силовое электромеханическое реле; монтаж в розетку или наконечники Faston (4.8х0.5мм); 2CO 12A; контакты AgNi; катушка 24В АC; степень защиты RTI; опции: нет | 1 | 10 | 0.0349 | 894
563280240030 | 56.32.8.024.0030 | 56 | Миниатюрное силовое электромеханическое реле; монтаж в розетку или наконечники Faston (4.8х0.5мм); 2CO 12A; контакты AgNi; катушка 24В АC; степень защиты RTI; опции: LED | 1 | 10 | 0.0349 | 1152
563280240040 | 56.32.8.024.0040 | 56 | Миниатюрное силовое электромеханическое реле; монтаж в розетку или наконечники Faston (4.8х0.5мм); 2CO 12A; контакты AgNi; катушка 24В АC; степень защиты RTI; опции: кнопка тест + мех.индикатор | 1 | 10 | 0.0349 | 894
563280240040PAS | 56.32.8.024.0040PAS | 56 | Миниатюрное силовое электромеханическое реле; монтаж в розетку или наконечники Faston (4.8х0.5мм); 2CO 12A; контакты AgNi; катушка 24В АC; степень защиты RTI; опции: кнопка тест + мех.индикатор; упаковка 1шт. | 1 | 1 | 0.0349 | 1211
563280240050 | 56.32.8.024.0050 | 56 | Миниатюрное силовое электромеханическое реле; монтаж в розетку или наконечники Faston (4.8х0.5мм); 2CO 12A; контакты AgNi; катушка 24В АC; степень защиты RTI; опции: кнопка тест + LED | 1 | 10 | 0.0349 | 1152
563280240054 | 56.32.8.024.0054 | 56 | Миниатюрное силовое электромеханическое реле; монтаж в розетку или наконечники Faston (4.8х0.5мм); 2CO 12A; контакты AgNi; катушка 24В АC; степень защиты RTI; опции: кнопка тест + мех.индикатор + LED | 1 | 10 | 0.0349 | 1152
563280240054PAS | 56.32.8.024.0054PAS | 56 | Миниатюрное силовое электромеханическое реле; монтаж в розетку или наконечники Faston (4.8х0.5мм); 2CO 12A; контакты AgNi; катушка 24В АC; степень защиты RTI; опции: кнопка тест + мех.индикатор + LED; упаковка 1шт. | 1 | 1 | 0.0349 | 1468
563280240300 | 56.32.8.024.0300 | 56 | Миниатюрное силовое электромеханическое реле; монтаж в розетку или наконечники Faston (4.8х0.5мм); 2NO 12A; контакты AgNi (зазор ≥ 1.5мм); катушка 24В АC; степень защиты RTI; опции: нет | 1 | 10 | 0.0349 | 894
563280240300PAS | 56.32.8.024.0300PAS | 56 | Миниатюрное силовое электромеханическое реле; монтаж в розетку или наконечники Faston (4.8х0.5мм); 2NO 12A; контакты AgNi (зазор ≥ 1.5мм); катушка 24В АC; степень защиты RTI; опции: нет; упаковка 1шт. | 1 | 1 | 0.0349 | 1211
563280242000 | 56.32.8.024.2000 | 56 | Миниатюрное силовое электромеханическое реле; монтаж в розетку или наконечники Faston (4.8х0.5мм); 2CO 12A; контакты AgCdO; катушка 24В АC; степень защиты RTI; опции: нет | 1 | 10 | 0.0349 | 987
563280242040 | 56.32.8.024.2040 | 56 | Миниатюрное силовое электромеханическое реле; монтаж в розетку или наконечники Faston (4.8х0.5мм); 2CO 12A; контакты AgCdO; катушка 24В АC; степень защиты RTI; опции: кнопка тест + мех.индикатор | 1 | 10 | 0.0349 | 987
563280244040 | 56.32.8.024.4040 | 56 | Миниатюрное силовое электромеханическое реле; монтаж в розетку или наконечники Faston (4.8х0.5мм); 2CO 12A; контакты AgSnO2; катушка 24В АC; степень защиты RTI; опции: кнопка тест + мех.индикатор | 1 | 10 | 0.0349 | 1021
563280480000 | 56.32.8.048.0000 | 56 | Миниатюрное силовое электромеханическое реле; монтаж в розетку или наконечники Faston (4.8х0.5мм); 2CO 12A; контакты AgNi; катушка 48В АC; степень защиты RTI; опции: нет | 1 | 10 | 0.0349 | 1021
563280480040 | 56.32.8.048.0040 | 56 | Миниатюрное силовое электромеханическое реле; монтаж в розетку или наконечники Faston (4.8х0.5мм); 2CO 12A; контакты AgNi; катушка 48В АC; степень защиты RTI; опции: кнопка тест + мех.индикатор | 1 | 10 | 0.0349 | 1021
563280480050 | 56.32.8.048.0050 | 56 | Миниатюрное силовое электромеханическое реле; монтаж в розетку или наконечники Faston (4.8х0.5мм); 2CO 12A; контакты AgNi; катушка 48В АC; степень защиты RTI; опции: кнопка тест + LED | 1 | 10 | 0.0349 | 1278
563280480054 | 56.32.8.048.0054 | 56 | Миниатюрное силовое электромеханическое реле; монтаж в розетку или наконечники Faston (4.8х0.5мм); 2CO 12A; контакты AgNi; катушка 48В АC; степень защиты RTI; опции: кнопка тест + мех.индикатор + LED | 1 | 10 | 0.0349 | 1278
563280480300 | 56.32.8.048.0300 | 56 | Миниатюрное силовое электромеханическое реле; монтаж в розетку или наконечники Faston (4.8х0.5мм); 2NO 12A; контакты AgNi (зазор ≥ 1.5мм); катушка 48В АC; степень защиты RTI; опции: нет | 1 | 10 | 0.0349 | 1021
563280482000 | 56.32.8.048.2000 | 56 | Миниатюрное силовое электромеханическое реле; монтаж в розетку или наконечники Faston (4.8х0.5мм); 2CO 12A; контакты AgCdO; катушка 48В АC; степень защиты RTI; опции: нет | 1 | 10 | 0.0349 | 1113
563280600000 | 56.32.8.060.0000 | 56 | Миниатюрное силовое электромеханическое реле; монтаж в розетку или наконечники Faston (4.8х0.5мм); 2CO 12A; контакты AgNi; катушка 60В АC; степень защиты RTI; опции: нет | 1 | 10 | 0.0349 | 1021
563280600300 | 56.32.8.060.0300 | 56 | Миниатюрное силовое электромеханическое реле; монтаж в розетку или наконечники Faston (4.8х0.5мм); 2NO 12A; контакты AgNi (зазор ≥ 1.5мм); катушка 60В АC; степень защиты RTI; опции: нет | 1 | 10 | 0.0349 | 1021
563281100000 | 56.32.8.110.0000 | 56 | Миниатюрное силовое электромеханическое реле; монтаж в розетку или наконечники Faston (4.8х0.5мм); 2CO 12A; контакты AgNi; катушка 110В АC; степень защиты RTI; опции: нет | 1 | 10 | 0.0349 | 1021
563281100030 | 56.32.8.110.0030 | 56 | Миниатюрное силовое электромеханическое реле; монтаж в розетку или наконечники Faston (4.8х0.5мм); 2CO 12A; контакты AgNi; катушка 110В АC; степень защиты RTI; опции: LED | 1 | 10 | 0.0349 | 1278
563281100040 | 56.32.8.110.0040 | 56 | Миниатюрное силовое электромеханическое реле; монтаж в розетку или наконечники Faston (4.8х0.5мм); 2CO 12A; контакты AgNi; катушка 110В АC; степень защиты RTI; опции: кнопка тест + мех.индикатор | 1 | 10 | 0.0349 | 1021
563281100040PAS | 56.32.8.110.0040PAS | 56 | Миниатюрное силовое электромеханическое реле; монтаж в розетку или наконечники Faston (4.8х0.5мм); 2CO 12A; контакты AgNi; катушка 110В АC; степень защиты RTI; опции: кнопка тест + мех.индикатор; упаковка 1шт. | 1 | 1 | 0.0349 | 1338
563281100050 | 56.32.8.110.0050 | 56 | Миниатюрное силовое электромеханическое реле; монтаж в розетку или наконечники Faston (4.8х0.5мм); 2CO 12A; контакты AgNi; катушка 110В АC; степень защиты RTI; опции: кнопка тест + LED | 1 | 10 | 0.0349 | 1278
563281100054 | 56.32.8.110.0054 | 56 | Миниатюрное силовое электромеханическое реле; монтаж в розетку или наконечники Faston (4.8х0.5мм); 2CO 12A; контакты AgNi; катушка 110В АC; степень защиты RTI; опции: кнопка тест + мех.индикатор + LED | 1 | 10 | 0.0349 | 1278
563281100300 | 56.32.8.110.0300 | 56 | Миниатюрное силовое электромеханическое реле; монтаж в розетку или наконечники Faston (4.8х0.5мм); 2NO 12A; контакты AgNi (зазор ≥ 1.5мм); катушка 110В АC; степень защиты RTI; опции: нет | 1 | 10 | 0.0349 | 1021
563281102000 | 56.32.8.110.2000 | 56 | Миниатюрное силовое электромеханическое реле; монтаж в розетку или наконечники Faston (4.8х0.5мм); 2CO 12A; контакты AgCdO; катушка 110В АC; степень защиты RTI; опции: нет | 1 | 10 | 0.0349 | 1113
563281102040 | 56.32.8.110.2040 | 56 | Миниатюрное силовое электромеханическое реле; монтаж в розетку или наконечники Faston (4.8х0.5мм); 2CO 12A; контакты AgCdO; катушка 110В АC; степень защиты RTI; опции: кнопка тест + мех.индикатор | 1 | 10 | 0.0349 | 1113
563281102050 | 56.32.8.110.2050 | 56 | Миниатюрное силовое электромеханическое реле; монтаж в розетку или наконечники Faston (4.8х0.5мм); 2CO 12A; контакты AgCdO; катушка 110В АC; степень защиты RTI; опции: кнопка тест + LED | 1 | 10 | 0.0349 | 1370
563281102054 | 56.32.8.110.2054 | 56 | Миниатюрное силовое электромеханическое реле; монтаж в розетку или наконечники Faston (4.8х0.5мм); 2CO 12A; контакты AgCdO; катушка 110В АC; степень защиты RTI; опции: кнопка тест + мех.индикатор + LED | 1 | 10 | 0.0349 | 1370
563281104040 | 56.32.8.110.4040 | 56 | Миниатюрное силовое электромеханическое реле; монтаж в розетку или наконечники Faston (4.8х0.5мм); 2CO 12A; контакты AgSnO2; катушка 110В АC; степень защиты RTI; опции: кнопка тест + мех.индикатор | 1 | 10 | 0.0349 | 1149
563281150000 | 56.32.8.115.0000 | 56 | Миниатюрное силовое электромеханическое реле; монтаж в розетку или наконечники Faston (4.8х0.5мм); 2CO 12A; контакты AgNi; катушка 115В АC; степень защиты RTI; опции: нет | 1 | 10 | 0.0349 | 1021
563281150040 | 56.32.8.115.0040 | 56 | Миниатюрное силовое электромеханическое реле; монтаж в розетку или наконечники Faston (4.8х0.5мм); 2CO 12A; контакты AgNi; катушка 115В АC; степень защиты RTI; опции: кнопка тест + мех.индикатор | 1 | 10 | 0.0349 | 1021
563281200000 | 56.32.8.120.0000 | 56 | Миниатюрное силовое электромеханическое реле; монтаж в розетку или наконечники Faston (4.8х0.5мм); 2CO 12A; контакты AgNi; катушка 120В АC; степень защиты RTI; опции: нет | 1 | 10 | 0.0349 | 939
563281200030 | 56.32.8.120.0030 | 56 | Миниатюрное силовое электромеханическое реле; монтаж в розетку или наконечники Faston (4.8х0.5мм); 2CO 12A; контакты AgNi; катушка 120В АC; степень защиты RTI; опции: LED | 1 | 10 | 0.0349 | 1196
563281200040 | 56.32.8.120.0040 | 56 | Миниатюрное силовое электромеханическое реле; монтаж в розетку или наконечники Faston (4.8х0.5мм); 2CO 12A; контакты AgNi; катушка 120В АC; степень защиты RTI; опции: кнопка тест + мех.индикатор | 1 | 10 | 0.0349 | 939
563281200040PAS | 56.32.8.120.0040PAS | 56 | Миниатюрное силовое электромеханическое реле; монтаж в розетку или наконечники Faston (4.8х0.5мм); 2CO 12A; контакты AgNi; катушка 120В АC; степень защиты RTI; опции: кнопка тест + мех.индикатор; упаковка 1шт. | 1 | 1 | 0.0349 | 1256
563281200050 | 56.32.8.120.0050 | 56 | Миниатюрное силовое электромеханическое реле; монтаж в розетку или наконечники Faston (4.8х0.5мм); 2CO 12A; контакты AgNi; катушка 120В АC; степень защиты RTI; опции: кнопка тест + LED | 1 | 10 | 0.0349 | 1196
563281200054 | 56.32.8.120.0054 | 56 | Миниатюрное силовое электромеханическое реле; монтаж в розетку или наконечники Faston (4.8х0.5мм); 2CO 12A; контакты AgNi; катушка 120В АC; степень защиты RTI; опции: кнопка тест + мех.индикатор + LED | 1 | 10 | 0.0349 | 1196
563281202000 | 56.32.8.120.2000 | 56 | Миниатюрное силовое электромеханическое реле; монтаж в розетку или наконечники Faston (4.8х0.5мм); 2CO 12A; контакты AgCdO; катушка 120В АC; степень защиты RTI; опции: нет | 1 | 10 | 0.0349 | 1032
563281250000 | 56.32.8.125.0000 | 56 | Миниатюрное силовое электромеханическое реле; монтаж в розетку или наконечники Faston (4.8х0.5мм); 2CO 12A; контакты AgNi; катушка 125В АC; степень защиты RTI; опции: LED | 1 | 10 | 0.0349 | 1021
563281250040 | 56.32.8.125.0040 | 56 | Миниатюрное силовое электромеханическое реле; монтаж в розетку или наконечники Faston (4.8х0.5мм); 2CO 12A; контакты AgNi; катушка 125В АC; степень защиты RTI; опции: кнопка тест + мех.индикатор | 1 | 10 | 0.0349 | 1021
563281250054 | 56.32.8.125.0054 | 56 | Миниатюрное силовое электромеханическое реле; монтаж в розетку или наконечники Faston (4.8х0.5мм); 2CO 12A; контакты AgNi; катушка 125В АC; степень защиты RTI; опции: кнопка тест + мех.индикатор + LED | 1 | 10 | 0.0349 | 1278
563281250300 | 56.32.8.125.0300 | 56 | Миниатюрное силовое электромеханическое реле; монтаж в розетку или наконечники Faston (4.8х0.5мм); 2NO 12A; контакты AgNi (зазор ≥ 1.5мм); катушка 125В АC; степень защиты RTI; опции: нет | 1 | 10 | 0.0349 | 1021
563282300000 | 56.32.8.230.0000 | 56 | Миниатюрное силовое электромеханическое реле; монтаж в розетку или наконечники Faston (4.8х0.5мм); 2CO 12A; контакты AgNi; катушка 230В АC; степень защиты RTI; опции: нет | 1 | 10 | 0.0349 | 1021
563282300000PAS | 56.32.8.230.0000PAS | 56 | Миниатюрное силовое электромеханическое реле; монтаж в розетку или наконечники Faston (4.8х0.5мм); 2CO 12A; контакты AgNi; катушка 230В АC; степень защиты RTI; опции: нет; упаковка 1шт. | 1 | 1 | 0.0349 | 1338
563282300030 | 56.32.8.230.0030 | 56 | Миниатюрное силовое электромеханическое реле; монтаж в розетку или наконечники Faston (4.8х0.5мм); 2CO 12A; контакты AgNi; катушка 230В АC; степень защиты RTI; опции: LED | 1 | 10 | 0.0349 | 1278
563282300040 | 56.32.8.230.0040 | 56 | Миниатюрное силовое электромеханическое реле; монтаж в розетку или наконечники Faston (4.8х0.5мм); 2CO 12A; контакты AgNi; катушка 230В АC; степень защиты RTI; опции: кнопка тест + мех.индикатор | 1 | 10 | 0.0347 | 1021
563282300040PAS | 56.32.8.230.0040PAS | 56 | Миниатюрное силовое электромеханическое реле; монтаж в розетку или наконечники Faston (4.8х0.5мм); 2CO 12A; контакты AgNi; катушка 230В АC; степень защиты RTI; опции: кнопка тест + мех.индикатор; упаковка 1шт. | 1 | 1 | 0.0347 | 1338
563282300050 | 56.32.8.230.0050 | 56 | Миниатюрное силовое электромеханическое реле; монтаж в розетку или наконечники Faston (4.8х0.5мм); 2CO 12A; контакты AgNi; катушка 230В АC; степень защиты RTI; опции: кнопка тест + LED | 1 | 10 | 0.0349 | 1278
563282300054 | 56.32.8.230.0054 | 56 | Миниатюрное силовое электромеханическое реле; монтаж в розетку или наконечники Faston (4.8х0.5мм); 2CO 12A; контакты AgNi; катушка 230В АC; степень защиты RTI; опции: кнопка тест + мех.индикатор + LED | 1 | 10 | 0.0349 | 1278
563282300300 | 56.32.8.230.0300 | 56 | Миниатюрное силовое электромеханическое реле; монтаж в розетку или наконечники Faston (4.8х0.5мм); 2NO 12A; контакты AgNi (зазор ≥ 1.5мм); катушка 230В АC; степень защиты RTI; опции: нет | 1 | 10 | 0.0349 | 1021
563282300300PAS | 56.32.8.230.0300PAS | 56 | Миниатюрное силовое электромеханическое реле; монтаж в розетку или наконечники Faston (4.8х0.5мм); 2NO 12A; контакты AgNi (зазор ≥ 1.5мм); катушка 230В АC; степень защиты RTI; опции: нет; упаковка 1шт. | 1 | 1 | 0.0349 | 1338
563282302000 | 56.32.8.230.2000 | 56 | Миниатюрное силовое электромеханическое реле; монтаж в розетку или наконечники Faston (4.8х0.5мм); 2CO 12A; контакты AgCdO; катушка 230В АC; степень защиты RTI; опции: нет | 1 | 10 | 0.0349 | 1113
563282302040 | 56.32.8.230.2040 | 56 | Миниатюрное силовое электромеханическое реле; монтаж в розетку или наконечники Faston (4.8х0.5мм); 2CO 12A; контакты AgCdO; катушка 230В АC; степень защиты RTI; опции: кнопка тест + мех.индикатор | 1 | 10 | 0.0349 | 1113
563282302300 | 56.32.8.230.2300 | 56 | Миниатюрное силовое электромеханическое реле; монтаж в розетку или наконечники Faston (4.8х0.5мм); 2NO 12A; контакты AgCdO (зазор ≥ 1.5мм); катушка 230В АC; степень защиты RTI; опции: нет | 1 | 10 | 0.0349 | 1113
563282304000 | 56.32.8.230.4000 | 56 | Миниатюрное силовое электромеханическое реле; монтаж в розетку или наконечники Faston (4.8х0.5мм); 2CO 12A; контакты AgSnO2; катушка 230В АC; степень защиты RTI; опции: нет | 1 | 10 | 0.0349 | 1149
563282304040 | 56.32.8.230.4040 | 56 | Миниатюрное силовое электромеханическое реле; монтаж в розетку или наконечники Faston (4.8х0.5мм); 2CO 12A; контакты AgSnO2; катушка 230В АC; степень защиты RTI; опции: кнопка тест + мех.индикатор | 1 | 10 | 0.0349 | 1149
563282304300 | 56.32.8.230.4300 | 56 | Миниатюрное силовое электромеханическое реле; монтаж в розетку или наконечники Faston (4.8х0.5мм); 2NO 12A; контакты AgSnO2 (зазор ≥ 1.5мм); катушка 230В АC; степень защиты RTI; опции: нет | 1 | 10 | 0.0349 | 1149
563282400000 | 56.32.8.240.0000 | 56 | Миниатюрное силовое электромеханическое реле; монтаж в розетку или наконечники Faston (4.8х0.5мм); 2CO 12A; контакты AgNi; катушка 240В АC; степень защиты RTI; опции: нет | 1 | 10 | 0.0349 | 1021
563282400030 | 56.32.8.240.0030 | 56 | Миниатюрное силовое электромеханическое реле; монтаж в розетку или наконечники Faston (4.8х0.5мм); 2CO 12A; контакты AgNi; катушка 240В АC; степень защиты RTI; опции: LED | 1 | 10 | 0.0349 | 1278
563282400040 | 56.32.8.240.0040 | 56 | Миниатюрное силовое электромеханическое реле; монтаж в розетку или наконечники Faston (4.8х0.5мм); 2CO 12A; контакты AgNi; катушка 240В АC; степень защиты RTI; опции: кнопка тест + мех.индикатор | 1 | 10 | 0.0349 | 1021
563282400040PAS | 56.32.8.240.0040PAS | 56 | Миниатюрное силовое электромеханическое реле; монтаж в розетку или наконечники Faston (4.8х0.5мм); 2CO 12A; контакты AgNi; катушка 240В АC; степень защиты RTI; опции: кнопка тест + мех.индикатор; упаковка 1шт. | 1 | 1 | 0.0349 | 1338
563282400050 | 56.32.8.240.0050 | 56 | Миниатюрное силовое электромеханическое реле; монтаж в розетку или наконечники Faston (4.8х0.5мм); 2CO 12A; контакты AgNi; катушка 240В АC; степень защиты RTI; опции: кнопка тест + LED | 1 | 10 | 0.0349 | 1278
563282400054 | 56.32.8.240.0054 | 56 | Миниатюрное силовое электромеханическое реле; монтаж в розетку или наконечники Faston (4.8х0.5мм); 2CO 12A; контакты AgNi; катушка 240В АC; степень защиты RTI; опции: кнопка тест + мех.индикатор + LED | 1 | 10 | 0.0349 | 1278
563282400054PAS | 56.32.8.240.0054PAS | 56 | Миниатюрное силовое электромеханическое реле; монтаж в розетку или наконечники Faston (4.8х0.5мм); 2CO 12A; контакты AgNi; катушка 240В АC; степень защиты RTI; опции: кнопка тест + мех.индикатор + LED; упаковка 1шт. | 1 | 1 | 0.0349 | 1596
563282402000 | 56.32.8.240.2000 | 56 | Миниатюрное силовое электромеханическое реле; монтаж в розетку или наконечники Faston (4.8х0.5мм); 2CO 12A; контакты AgCdO; катушка 240В АC; степень защиты RTI; опции: нет | 1 | 10 | 0.0349 | 1113
563290060000 | 56.32.9.006.0000 | 56 | Миниатюрное силовое электромеханическое реле; монтаж в розетку или наконечники Faston (4.8х0.5мм); 2CO 12A; контакты AgNi; катушка 6В DC; степень защиты RTI; опции: нет | 1 | 10 | 0.0368 | 1021
563290060040 | 56.32.9.006.0040 | 56 | Миниатюрное силовое электромеханическое реле; монтаж в розетку или наконечники Faston (4.8х0.5мм); 2CO 12A; контакты AgNi; катушка 6В DC; степень защиты RTI; опции: кнопка тест + мех.индикатор | 1 | 10 | 0.0368 | 1021
563290064000 | 56.32.9.006.4000 | 56 | Миниатюрное силовое электромеханическое реле; монтаж в розетку или наконечники Faston (4.8х0.5мм); 2CO 12A; контакты AgSnO2; катушка 6В DC; степень защиты RTI; опции: нет | 1 | 10 | 0.0368 | 1149
563290120000 | 56.32.9.012.0000 | 56 | Миниатюрное силовое электромеханическое реле; монтаж в розетку или наконечники Faston (4.8х0.5мм); 2CO 12A; контакты AgNi; катушка 12В DC; степень защиты RTI; опции: нет | 1 | 10 | 0.0368 | 894
563290120040 | 56.32.9.012.0040 | 56 | Миниатюрное силовое электромеханическое реле; монтаж в розетку или наконечники Faston (4.8х0.5мм); 2CO 12A; контакты AgNi; катушка 12В DC; степень защиты RTI; опции: кнопка тест + мех.индикатор | 1 | 10 | 0.0368 | 894
563290120040PAS | 56.32.9.012.0040PAS | 56 | Миниатюрное силовое электромеханическое реле; монтаж в розетку или наконечники Faston (4.8х0.5мм); 2CO 12A; контакты AgNi; катушка 12В DC; степень защиты RTI; опции: кнопка тест + мех.индикатор; упаковка 1шт. | 1 | 1 | 0.0368 | 1211
563290120060 | 56.32.9.012.0060 | 56 | Миниатюрное силовое электромеханическое реле; монтаж в розетку или наконечники Faston (4.8х0.5мм); 2CO 12A; контакты AgNi; катушка 12В DC; степень защиты RTI; опции: диод + LED | 1 | 10 | 0.0368 | 1152
563290120070 | 56.32.9.012.0070 | 56 | Миниатюрное силовое электромеханическое реле; монтаж в розетку или наконечники Faston (4.8х0.5мм); 2CO 12A; контакты AgNi; катушка 12В DC; степень защиты RTI; опции: кнопка тест + LED | 1 | 10 | 0.0368 | 1152
563290120074 | 56.32.9.012.0074 | 56 | Миниатюрное силовое электромеханическое реле; монтаж в розетку или наконечники Faston (4.8х0.5мм); 2CO 12A; контакты AgNi; катушка 12В DC; степень защиты RTI; опции: кнопка тест + мех.индикатор + LED | 1 | 10 | 0.0368 | 1152
563290120074PAS | 56.32.9.012.0074PAS | 56 | Миниатюрное силовое электромеханическое реле; монтаж в розетку или наконечники Faston (4.8х0.5мм); 2CO 12A; контакты AgNi; катушка 12В DC; степень защиты RTI; опции: кнопка тест + мех.индикатор + LED; упаковка 1шт. | 1 | 1 | 0.0368 | 1468
563290120080 | 56.32.9.012.0080 | 56 | Миниатюрное силовое электромеханическое реле; монтаж в розетку или наконечники Faston (4.8х0.5мм); 2CO 12A; контакты AgNi; катушка 12В DC; степень защиты RTI; опции: LED + диод | 1 | 10 | 0.0368 | 1152
563290120090 | 56.32.9.012.0090 | 56 | Миниатюрное силовое электромеханическое реле; монтаж в розетку или наконечники Faston (4.8х0.5мм); 2CO 12A; контакты AgNi; катушка 12В DC; степень защиты RTI; опции: кнопка тест + LED + диод | 1 | 10 | 0.0368 | 1152
563290120094 | 56.32.9.012.0094 | 56 | Миниатюрное силовое электромеханическое реле; монтаж в розетку или наконечники Faston (4.8х0.5мм); 2CO 12A; контакты AgNi; катушка 12В DC; степень защиты RTI; опции: кнопка тест + мех.индикатор + LED + диод | 1 | 10 | 0.0368 | 1152
563290122000 | 56.32.9.012.2000 | 56 | Миниатюрное силовое электромеханическое реле; монтаж в розетку или наконечники Faston (4.8х0.5мм); 2CO 12A; контакты AgCdO; катушка 12В DC; степень защиты RTI; опции: нет | 1 | 10 | 0.0368 | 987
563290122040 | 56.32.9.012.2040 | 56 | Миниатюрное силовое электромеханическое реле; монтаж в розетку или наконечники Faston (4.8х0.5мм); 2CO 12A; контакты AgCdO; катушка 12В DC; степень защиты RTI; опции: кнопка тест + мех.индикатор | 1 | 10 | 0.0368 | 987
563290124040 | 56.32.9.012.4040 | 56 | Миниатюрное силовое электромеханическое реле; монтаж в розетку или наконечники Faston (4.8х0.5мм); 2CO 12A; контакты AgSnO2; катушка 12В DC; степень защиты RTI; опции: кнопка тест + мех.индикатор | 1 | 10 | 0.0368 | 1021
563290240000 | 56.32.9.024.0000 | 56 | Миниатюрное силовое электромеханическое реле; монтаж в розетку или наконечники Faston (4.8х0.5мм); 2CO 12A; контакты AgNi; катушка 24В DC; степень защиты RTI; опции: нет | 1 | 10 | 0.0368 | 894
563290240000PAS | 56.32.9.024.0000PAS | 56 | Миниатюрное силовое электромеханическое реле; монтаж в розетку или наконечники Faston (4.8х0.5мм); 2CO 12A; контакты AgNi; катушка 24В DC; степень защиты RTI; опции: нет; упаковка 1шт. | 1 | 1 | 0.0368 | 1211
563290240000T | 56.32.9.024.0000T | 56 | Миниатюрное силовое электромеханическое реле; монтаж в розетку или наконечники Faston (4.8х0.5мм); 2CO 12A; контакты AgNi; катушка 24В DC; степень защиты RTI; опции: нет; специальная версия для Ж/Д-транспорта | 1 | 10 | 0.0368 | 1399
563290240020 | 56.32.9.024.0020 | 56 | Миниатюрное силовое электромеханическое реле; монтаж в розетку или наконечники Faston (4.8х0.5мм); 2CO 12A; контакты AgNi; катушка 24В DC; степень защиты RTI; опции: мех.индикатор | 1 | 10 | 0.0368 | 894
563290240040 | 56.32.9.024.0040 | 56 | Миниатюрное силовое электромеханическое реле; монтаж в розетку или наконечники Faston (4.8х0.5мм); 2CO 12A; контакты AgNi; катушка 24В DC; степень защиты RTI; опции: кнопка тест + мех.индикатор | 1 | 10 | 0.0368 | 894
563290240040PAS | 56.32.9.024.0040PAS | 56 | Миниатюрное силовое электромеханическое реле; монтаж в розетку или наконечники Faston (4.8х0.5мм); 2CO 12A; контакты AgNi; катушка 24В DC; степень защиты RTI; опции: кнопка тест + мех.индикатор; упаковка 1шт. | 1 | 1 | 0.0368 | 1211
563290240060 | 56.32.9.024.0060 | 56 | Миниатюрное силовое электромеханическое реле; монтаж в розетку или наконечники Faston (4.8х0.5мм); 2CO 12A; контакты AgNi; катушка 24В DC; степень защиты RTI; опции: диод + LED | 1 | 10 | 0.0368 | 1152
563290240070 | 56.32.9.024.0070 | 56 | Миниатюрное силовое электромеханическое реле; монтаж в розетку или наконечники Faston (4.8х0.5мм); 2CO 12A; контакты AgNi; катушка 24В DC; степень защиты RTI; опции: кнопка тест + LED | 1 | 10 | 0.0368 | 1152
563290240074 | 56.32.9.024.0074 | 56 | Миниатюрное силовое электромеханическое реле; монтаж в розетку или наконечники Faston (4.8х0.5мм); 2CO 12A; контакты AgNi; катушка 24В DC; степень защиты RTI; опции: кнопка тест + мех.индикатор + LED | 1 | 10 | 0.0368 | 1152
563290240074PAS | 56.32.9.024.0074PAS | 56 | Миниатюрное силовое электромеханическое реле; монтаж в розетку или наконечники Faston (4.8х0.5мм); 2CO 12A; контакты AgNi; катушка 24В DC; степень защиты RTI; опции: кнопка тест + мех.индикатор + LED; упаковка 1шт. | 1 | 1 | 0.0368 | 1468
563290240080 | 56.32.9.024.0080 | 56 | Миниатюрное силовое электромеханическое реле; монтаж в розетку или наконечники Faston (4.8х0.5мм); 2CO 12A; контакты AgNi; катушка 24В DC; степень защиты RTI; опции: LED + диод | 1 | 10 | 0.0368 | 1152
563290240090 | 56.32.9.024.0090 | 56 | Миниатюрное силовое электромеханическое реле; монтаж в розетку или наконечники Faston (4.8х0.5мм); 2CO 12A; контакты AgNi; катушка 24В DC; степень защиты RTI; опции: кнопка тест + LED + диод | 1 | 10 | 0.0368 | 1152
563290240094 | 56.32.9.024.0094 | 56 | Миниатюрное силовое электромеханическое реле; монтаж в розетку или наконечники Faston (4.8х0.5мм); 2CO 12A; контакты AgNi; катушка 24В DC; степень защиты RTI; опции: кнопка тест + мех.индикатор + LED + диод | 1 | 10 | 0.0368 | 1152
563290242000 | 56.32.9.024.2000 | 56 | Миниатюрное силовое электромеханическое реле; монтаж в розетку или наконечники Faston (4.8х0.5мм); 2CO 12A; контакты AgCdO; катушка 24В DC; степень защиты RTI; опции: нет | 1 | 10 | 0.0368 | 987
563290242000T | 56.32.9.024.2000T | 56 | Миниатюрное силовое электромеханическое реле; монтаж в розетку или наконечники Faston (4.8х0.5мм); 2CO 12A; контакты AgCdO; катушка 24В DC; степень защиты RTI; опции: нет; специальная версия для Ж/Д-транспорта | 1 | 10 | 0.0368 | 1488
563290242020 | 56.32.9.024.2020 | 56 | Миниатюрное силовое электромеханическое реле; монтаж в розетку или наконечники Faston (4.8х0.5мм); 2CO 12A; контакты AgCdO; катушка 24В DC; степень защиты RTI; опции: мех.индикатор | 1 | 10 | 0.0368 | 987
563290242040 | 56.32.9.024.2040 | 56 | Миниатюрное силовое электромеханическое реле; монтаж в розетку или наконечники Faston (4.8х0.5мм); 2CO 12A; контакты AgCdO; катушка 24В DC; степень защиты RTI; опции: кнопка тест + мех.индикатор | 1 | 10 | 0.0368 | 987
563290242060 | 56.32.9.024.2060 | 56 | Миниатюрное силовое электромеханическое реле; монтаж в розетку или наконечники Faston (4.8х0.5мм); 2CO 12A; контакты AgCdO; катушка 24В DC; степень защиты RTI; опции: диод + LED | 1 | 10 | 0.0368 | 1244
563290242070 | 56.32.9.024.2070 | 56 | Миниатюрное силовое электромеханическое реле; монтаж в розетку или наконечники Faston (4.8х0.5мм); 2CO 12A; контакты AgCdO; катушка 24В DC; степень защиты RTI; опции: кнопка тест + LED | 1 | 10 | 0.0368 | 1244
563290242080 | 56.32.9.024.2080 | 56 | Миниатюрное силовое электромеханическое реле; монтаж в розетку или наконечники Faston (4.8х0.5мм); 2CO 12A; контакты AgCdO; катушка 24В DC; степень защиты RTI; опции: LED + диод | 1 | 10 | 0.0368 | 1244
563290242090 | 56.32.9.024.2090 | 56 | Миниатюрное силовое электромеханическое реле; монтаж в розетку или наконечники Faston (4.8х0.5мм); 2CO 12A; контакты AgCdO; катушка 24В DC; степень защиты RTI; опции: кнопка тест + LED + диод | 1 | 10 | 0.0368 | 1244
563290242094 | 56.32.9.024.2094 | 56 | Миниатюрное силовое электромеханическое реле; монтаж в розетку или наконечники Faston (4.8х0.5мм); 2CO 12A; контакты AgCdO; катушка 24В DC; степень защиты RTI; опции: кнопка тест + мех.индикатор + LED + диод | 1 | 10 | 0.0368 | 1244
563290244000 | 56.32.9.024.4000 | 56 | Миниатюрное силовое электромеханическое реле; монтаж в розетку или наконечники Faston (4.8х0.5мм); 2CO 12A; контакты AgSnO2; катушка 24В DC; степень защиты RTI; опции: нет | 1 | 10 | 0.0368 | 1021
563290244040 | 56.32.9.024.4040 | 56 | Миниатюрное силовое электромеханическое реле; монтаж в розетку или наконечники Faston (4.8х0.5мм); 2CO 12A; контакты AgSnO2; катушка 24В DC; степень защиты RTI; опции: кнопка тест + мех.индикатор | 1 | 10 | 0.0368 | 1021
563290480000 | 56.32.9.048.0000 | 56 | Миниатюрное силовое электромеханическое реле; монтаж в розетку или наконечники Faston (4.8х0.5мм); 2CO 12A; контакты AgNi; катушка 48В DC; степень защиты RTI; опции: нет | 1 | 10 | 0.0368 | 1021
563290480040 | 56.32.9.048.0040 | 56 | Миниатюрное силовое электромеханическое реле; монтаж в розетку или наконечники Faston (4.8х0.5мм); 2CO 12A; контакты AgNi; катушка 48В DC; степень защиты RTI; опции: кнопка тест + мех.индикатор | 1 | 10 | 0.0368 | 1021
563290480040PAS | 56.32.9.048.0040PAS | 56 | Миниатюрное силовое электромеханическое реле; монтаж в розетку или наконечники Faston (4.8х0.5мм); 2CO 12A; контакты AgNi; катушка 48В DC; степень защиты RTI; опции: кнопка тест + мех.индикатор; упаковка 1шт. | 1 | 1 | 0.0368 | 1338
563290480070 | 56.32.9.048.0070 | 56 | Миниатюрное силовое электромеханическое реле; монтаж в розетку или наконечники Faston (4.8х0.5мм); 2CO 12A; контакты AgNi; катушка 48В DC; степень защиты RTI; опции: кнопка тест + LED | 1 | 10 | 0.0368 | 1278
563290480074 | 56.32.9.048.0074 | 56 | Миниатюрное силовое электромеханическое реле; монтаж в розетку или наконечники Faston (4.8х0.5мм); 2CO 12A; контакты AgNi; катушка 48В DC; степень защиты RTI; опции: кнопка тест + мех.индикатор + LED | 1 | 10 | 0.0368 | 1278
563290480080 | 56.32.9.048.0080 | 56 | Миниатюрное силовое электромеханическое реле; монтаж в розетку или наконечники Faston (4.8х0.5мм); 2CO 12A; контакты AgNi; катушка 48В DC; степень защиты RTI; опции: LED + диод | 1 | 10 | 0.0368 | 1278
563290480094 | 56.32.9.048.0094 | 56 | Миниатюрное силовое электромеханическое реле; монтаж в розетку или наконечники Faston (4.8х0.5мм); 2CO 12A; контакты AgNi; катушка 48В DC; степень защиты RTI; опции: кнопка тест + мех.индикатор + LED + диод | 1 | 10 | 0.0368 | 1278
563290600000 | 56.32.9.060.0000 | 56 | Миниатюрное силовое электромеханическое реле; монтаж в розетку или наконечники Faston (4.8х0.5мм); 2CO 12A; контакты AgNi; катушка 60В DC; степень защиты RTI; опции: нет | 1 | 10 | 0.0368 | 1021
563290600040 | 56.32.9.060.0040 | 56 | Миниатюрное силовое электромеханическое реле; монтаж в розетку или наконечники Faston (4.8х0.5мм); 2CO 12A; контакты AgNi; катушка 60В DC; степень защиты RTI; опции: кнопка тест + мех.индикатор | 1 | 10 | 0.0368 | 1021
563290600040PAS | 56.32.9.060.0040PAS | 56 | Миниатюрное силовое электромеханическое реле; монтаж в розетку или наконечники Faston (4.8х0.5мм); 2CO 12A; контакты AgNi; катушка 60В DC; степень защиты RTI; опции: кнопка тест + мех.индикатор; упаковка 1шт. | 1 | 1 | 0.0368 | 1338
563290600090 | 56.32.9.060.0090 | 56 | Миниатюрное силовое электромеханическое реле; монтаж в розетку или наконечники Faston (4.8х0.5мм); 2CO 12A; контакты AgNi; катушка 60В DC; степень защиты RTI; опции: кнопка тест + LED + диод | 1 | 10 | 0.0368 | 1278
563290720000T | 56.32.9.072.0000T | 56 | Миниатюрное силовое электромеханическое реле; монтаж в розетку или наконечники Faston (4.8х0.5мм); 2CO 12A; контакты AgNi; катушка 72В DC; степень защиты RTI; опции: нет; специальная версия для Ж/Д-транспорта | 1 | 10 | 0.0368 | 1607
563290722000T | 56.32.9.072.2000T | 56 | Миниатюрное силовое электромеханическое реле; монтаж в розетку или наконечники Faston (4.8х0.5мм); 2CO 12A; контакты AgCdO; катушка 72В DC; степень защиты RTI; опции: нет; специальная версия для Ж/Д-транспорта | 1 | 10 | 0.0368 | 1699
563290800000 | 56.32.9.080.0000 | 56 | Миниатюрное силовое электромеханическое реле; монтаж в розетку или наконечники Faston (4.8х0.5мм); 2CO 12A; контакты AgNi; катушка 80В DC; степень защиты RTI; опции: нет | 1 | 10 | 0.0368 | 1021
563290800040 | 56.32.9.080.0040 | 56 | Миниатюрное силовое электромеханическое реле; монтаж в розетку или наконечники Faston (4.8х0.5мм); 2CO 12A; контакты AgNi; катушка 80В DC; степень защиты RTI; опции: кнопка тест + мех.индикатор | 1 | 10 | 0.0368 | 1021
563291100000 | 56.32.9.110.0000 | 56 | Миниатюрное силовое электромеханическое реле; монтаж в розетку или наконечники Faston (4.8х0.5мм); 2CO 12A; контакты AgNi; катушка 110В DC; степень защиты RTI; опции: нет | 1 | 10 | 0.0368 | 1021
563291100000T | 56.32.9.110.0000T | 56 | Миниатюрное силовое электромеханическое реле; монтаж в розетку или наконечники Faston (4.8х0.5мм); 2CO 12A; контакты AgNi; катушка 110В DC; степень защиты RTI; опции: нет; специальная версия для Ж/Д-транспорта | 1 | 10 | 0.0368 | 1596
563291100020 | 56.32.9.110.0020 | 56 | Миниатюрное силовое электромеханическое реле; монтаж в розетку или наконечники Faston (4.8х0.5мм); 2CO 12A; контакты AgNi; катушка 110В DC; степень защиты RTI; опции: мех.индикатор | 1 | 10 | 0.0368 | 1021
563291100040 | 56.32.9.110.0040 | 56 | Миниатюрное силовое электромеханическое реле; монтаж в розетку или наконечники Faston (4.8х0.5мм); 2CO 12A; контакты AgNi; катушка 110В DC; степень защиты RTI; опции: кнопка тест + мех.индикатор | 1 | 10 | 0.0368 | 1021
563291100040PAS | 56.32.9.110.0040PAS | 56 | Миниатюрное силовое электромеханическое реле; монтаж в розетку или наконечники Faston (4.8х0.5мм); 2CO 12A; контакты AgNi; катушка 110В DC; степень защиты RTI; опции: кнопка тест + мех.индикатор; упаковка 1шт. | 1 | 1 | 0.0368 | 1338
563291100070 | 56.32.9.110.0070 | 56 | Миниатюрное силовое электромеханическое реле; монтаж в розетку или наконечники Faston (4.8х0.5мм); 2CO 12A; контакты AgNi; катушка 110В DC; степень защиты RTI; опции: кнопка тест + LED | 1 | 10 | 0.0368 | 1278
563291100074 | 56.32.9.110.0074 | 56 | Миниатюрное силовое электромеханическое реле; монтаж в розетку или наконечники Faston (4.8х0.5мм); 2CO 12A; контакты AgNi; катушка 110В DC; степень защиты RTI; опции: кнопка тест + мех.индикатор + LED | 1 | 10 | 0.0368 | 1278
563291100080 | 56.32.9.110.0080 | 56 | Миниатюрное силовое электромеханическое реле; монтаж в розетку или наконечники Faston (4.8х0.5мм); 2CO 12A; контакты AgNi; катушка 110В DC; степень защиты RTI; опции: LED + диод | 1 | 10 | 0.0368 | 1278
563291100090 | 56.32.9.110.0090 | 56 | Миниатюрное силовое электромеханическое реле; монтаж в розетку или наконечники Faston (4.8х0.5мм); 2CO 12A; контакты AgNi; катушка 110В DC; степень защиты RTI; опции: кнопка тест + LED + диод | 1 | 10 | 0.0368 | 1278
563291100094 | 56.32.9.110.0094 | 56 | Миниатюрное силовое электромеханическое реле; монтаж в розетку или наконечники Faston (4.8х0.5мм); 2CO 12A; контакты AgNi; катушка 110В DC; степень защиты RTI; опции: кнопка тест + мех.индикатор + LED + диод | 1 | 10 | 0.0368 | 1278
563291102000T | 56.32.9.110.2000T | 56 | Миниатюрное силовое электромеханическое реле; монтаж в розетку или наконечники Faston (4.8х0.5мм); 2CO 12A; контакты AgCdO; катушка 110В DC; степень защиты RTI; опции: нет; специальная версия для Ж/Д-транспорта | 1 | 10 | 0.0368 | 1687
563291102040 | 56.32.9.110.2040 | 56 | Миниатюрное силовое электромеханическое реле; монтаж в розетку или наконечники Faston (4.8х0.5мм); 2CO 12A; контакты AgCdO; катушка 110В DC; степень защиты RTI; опции: кнопка тест + мех.индикатор | 1 | 10 | 0.0368 | 1113
563291102080 | 56.32.9.110.2080 | 56 | Миниатюрное силовое электромеханическое реле; монтаж в розетку или наконечники Faston (4.8х0.5мм); 2CO 12A; контакты AgCdO; катушка 110В DC; степень защиты RTI; опции: LED + диод | 1 | 10 | 0.0368 | 1370
563291250000 | 56.32.9.125.0000 | 56 | Миниатюрное силовое электромеханическое реле; монтаж в розетку или наконечники Faston (4.8х0.5мм); 2CO 12A; контакты AgNi; катушка 125В DC; степень защиты RTI; опции: нет | 1 | 10 | 0.0368 | 1177
563291250040 | 56.32.9.125.0040 | 56 | Миниатюрное силовое электромеханическое реле; монтаж в розетку или наконечники Faston (4.8х0.5мм); 2CO 12A; контакты AgNi; катушка 125В DC; степень защиты RTI; опции: кнопка тест + мех.индикатор | 1 | 10 | 0.0368 | 1177
563291250040PAS | 56.32.9.125.0040PAS | 56 | Миниатюрное силовое электромеханическое реле; монтаж в розетку или наконечники Faston (4.8х0.5мм); 2CO 12A; контакты AgNi; катушка 125В DC; степень защиты RTI; опции: кнопка тест + мех.индикатор; упаковка 1шт. | 1 | 1 | 0.0368 | 1494
563291250060 | 56.32.9.125.0060 | 56 | Миниатюрное силовое электромеханическое реле; монтаж в розетку или наконечники Faston (4.8х0.5мм); 2CO 12A; контакты AgNi; катушка 125В DC; степень защиты RTI; опции: диод + LED | 1 | 10 | 0.0368 | 1434
563291250090 | 56.32.9.125.0090 | 56 | Миниатюрное силовое электромеханическое реле; монтаж в розетку или наконечники Faston (4.8х0.5мм); 2CO 12A; контакты AgNi; катушка 125В DC; степень защиты RTI; опции: кнопка тест + LED + диод | 1 | 10 | 0.0368 | 1434
563291250094 | 56.32.9.125.0094 | 56 | Миниатюрное силовое электромеханическое реле; монтаж в розетку или наконечники Faston (4.8х0.5мм); 2CO 12A; контакты AgNi; катушка 125В DC; степень защиты RTI; опции: кнопка тест + мех.индикатор + LED + диод | 1 | 10 | 0.0368 | 1434
563291252000 | 56.32.9.125.2000 | 56 | Миниатюрное силовое электромеханическое реле; монтаж в розетку или наконечники Faston (4.8х0.5мм); 2CO 12A; контакты AgCdO; катушка 125В DC; степень защиты RTI; опции: нет | 1 | 10 | 0.0368 | 1269
563291252040 | 56.32.9.125.2040 | 56 | Миниатюрное силовое электромеханическое реле; монтаж в розетку или наконечники Faston (4.8х0.5мм); 2CO 12A; контакты AgCdO; катушка 125В DC; степень защиты RTI; опции: кнопка тест + мех.индикатор | 1 | 10 | 0.0368 | 1269
563291452040 | 56.32.9.145.2040 | 56 | Миниатюрное силовое электромеханическое реле; монтаж в розетку или наконечники Faston (4.8х0.5мм); 2CO 12A; контакты AgCdO; катушка 145В DC; степень защиты RTI; опции: кнопка тест + мех.индикатор | 1 | 10 | 0.0368 | 1269
563292200000 | 56.32.9.220.0000 | 56 | Миниатюрное силовое электромеханическое реле; монтаж в розетку или наконечники Faston (4.8х0.5мм); 2CO 12A; контакты AgNi; катушка 220В DC; степень защиты RTI; опции: нет | 1 | 10 | 0.0368 | 1690
563292200020 | 56.32.9.220.0020 | 56 | Миниатюрное силовое электромеханическое реле; монтаж в розетку или наконечники Faston (4.8х0.5мм); 2CO 12A; контакты AgCdO; катушка 220В DC; степень защиты RTI; опции: мех.индикатор | 1 | 10 | 0.0368 | 1690
563292200040 | 56.32.9.220.0040 | 56 | Миниатюрное силовое электромеханическое реле; монтаж в розетку или наконечники Faston (4.8х0.5мм); 2CO 12A; контакты AgNi; катушка 220В DC; степень защиты RTI; опции: кнопка тест + мех.индикатор | 1 | 10 | 0.0368 | 1690
563292200040PAS | 56.32.9.220.0040PAS | 56 | Миниатюрное силовое электромеханическое реле; монтаж в розетку или наконечники Faston (4.8х0.5мм); 2CO 12A; контакты AgNi; катушка 220В DC; степень защиты RTI; опции: кнопка тест + мех.индикатор; упаковка 1шт. | 1 | 1 | 0.0368 | 2007
563292209202 | 56.32.9.220.9202 | 56 | Миниатюрное силовое электромеханическое реле; монтаж в розетку или наконечники Faston (4.8х0.5мм); 2CO 12A; контакты AgNi; катушка 220В DC (рабочий диапазон 0.75...1,1Un); степень защиты RTI; опции: нет; специальная версия с нормированным срабатыванием (Umin=0,6Un) | 1 | 10 | 0.0368 | 1879
563480060010 | 56.34.8.006.0010 | 56 | Миниатюрное силовое электромеханическое реле; монтаж в розетку или наконечники Faston (4.8х0.5мм); 4CO 12A; контакты AgNi; катушка 6В АC; степень защиты RTI; опции: кнопка тест | 1 | 10 | 0.0668 | 1747
563480060040 | 56.34.8.006.0040 | 56 | Миниатюрное силовое электромеханическое реле; монтаж в розетку или наконечники Faston (4.8х0.5мм); 4CO 12A; контакты AgNi; катушка 6В АC; степень защиты RTI; опции: кнопка тест + мех.индикатор | 1 | 10 | 0.0668 | 1747
563480060040PAS | 56.34.8.006.0040PAS | 56 | Миниатюрное силовое электромеханическое реле; монтаж в розетку или наконечники Faston (4.8х0.5мм); 4CO 12A; контакты AgNi; катушка 6В АC; степень защиты RTI; опции: кнопка тест + мех.индикатор; упаковка 1шт. | 1 | 1 | 0.0668 | 2064
563480120010 | 56.34.8.012.0010 | 56 | Миниатюрное силовое электромеханическое реле; монтаж в розетку или наконечники Faston (4.8х0.5мм); 4CO 12A; контакты AgNi; катушка 12В АC; степень защиты RTI; опции: кнопка тест | 1 | 10 | 0.0668 | 1639
563480120010PAS | 56.34.8.012.0010PAS | 56 | Миниатюрное силовое электромеханическое реле; монтаж в розетку или наконечники Faston (4.8х0.5мм); 4CO 12A; контакты AgNi; катушка 12В АC; степень защиты RTI; опции: кнопка тест; упаковка 1шт. | 1 | 1 | 0.0668 | 1956
563480120040 | 56.34.8.012.0040 | 56 | Миниатюрное силовое электромеханическое реле; монтаж в розетку или наконечники Faston (4.8х0.5мм); 4CO 12A; контакты AgNi; катушка 12В АC; степень защиты RTI; опции: кнопка тест + мех.индикатор | 1 | 10 | 0.0668 | 1639
563480120040PAS | 56.34.8.012.0040PAS | 56 | Миниатюрное силовое электромеханическое реле; монтаж в розетку или наконечники Faston (4.8х0.5мм); 4CO 12A; контакты AgNi; катушка 12В АC; степень защиты RTI; опции: кнопка тест + мех.индикатор; упаковка 1шт. | 1 | 1 | 0.0668 | 1956
563480240010 | 56.34.8.024.0010 | 56 | Миниатюрное силовое электромеханическое реле; монтаж в розетку или наконечники Faston (4.8х0.5мм); 4CO 12A; контакты AgNi; катушка 24В АC; степень защиты RTI; опции: кнопка тест | 1 | 10 | 0.0668 | 1639
563480240010PAS | 56.34.8.024.0010PAS | 56 | Миниатюрное силовое электромеханическое реле; монтаж в розетку или наконечники Faston (4.8х0.5мм); 4CO 12A; контакты AgNi; катушка 24В АC; степень защиты RTI; опции: кнопка тест; упаковка 1шт. | 1 | 1 | 0.0668 | 1956
563480240040 | 56.34.8.024.0040 | 56 | Миниатюрное силовое электромеханическое реле; монтаж в розетку или наконечники Faston (4.8х0.5мм); 4CO 12A; контакты AgNi; катушка 24В АC; степень защиты RTI; опции: кнопка тест + мех.индикатор | 1 | 10 | 0.0668 | 1639
563480240040PAS | 56.34.8.024.0040PAS | 56 | Миниатюрное силовое электромеханическое реле; монтаж в розетку или наконечники Faston (4.8х0.5мм); 4CO 12A; контакты AgNi; катушка 24В АC; степень защиты RTI; опции: кнопка тест + мех.индикатор; упаковка 1шт. | 1 | 1 | 0.0668 | 1956
563480240050 | 56.34.8.024.0050 | 56 | Миниатюрное силовое электромеханическое реле; монтаж в розетку или наконечники Faston (4.8х0.5мм); 4CO 12A; контакты AgNi; катушка 24В АC; степень защиты RTI; опции: кнопка тест + LED | 1 | 10 | 0.0668 | 1962
563480240054 | 56.34.8.024.0054 | 56 | Миниатюрное силовое электромеханическое реле; монтаж в розетку или наконечники Faston (4.8х0.5мм); 4CO 12A; контакты AgNi; катушка 24В АC; степень защиты RTI; опции: кнопка тест + мех.индикатор + LED | 1 | 10 | 0.0668 | 1962
563480240054PAS | 56.34.8.024.0054PAS | 56 | Миниатюрное силовое электромеханическое реле; монтаж в розетку или наконечники Faston (4.8х0.5мм); 4CO 12A; контакты AgNi; катушка 24В АC; степень защиты RTI; опции: кнопка тест + мех.индикатор + LED, Упаковка 1 шт | 1 | 1 | 0.0668 | 2281
563480242000 | 56.34.8.024.2000 | 56 | Миниатюрное силовое электромеханическое реле; монтаж в розетку или наконечники Faston (4.8х0.5мм); 4CO 12A; контакты AgCdO; катушка 24В АC; степень защиты RTI; опции: нет | 1 | 10 | 0.0668 | 1827
563480242010 | 56.34.8.024.2010 | 56 | Миниатюрное силовое электромеханическое реле; монтаж в розетку или наконечники Faston (4.8х0.5мм); 4CO 12A; контакты AgCdO; катушка 24В АC; степень защиты RTI; опции: кнопка тест | 1 | 10 | 0.0668 | 1827
563480244000 | 56.34.8.024.4000 | 56 | Миниатюрное силовое электромеханическое реле; монтаж в розетку или наконечники Faston (4.8х0.5мм); 4CO 12A; контакты AgSnO2; катушка 24В АC; степень защиты RTI; опции: нет | 1 | 10 | 0.0668 | 1896
563480244010 | 56.34.8.024.4010 | 56 | Миниатюрное силовое электромеханическое реле; монтаж в розетку или наконечники Faston (4.8х0.5мм); 4CO 12A; контакты AgSnO2; катушка 24В АC; степень защиты RTI; опции: кнопка тест | 1 | 10 | 0.0668 | 1896
563480480010 | 56.34.8.048.0010 | 56 | Миниатюрное силовое электромеханическое реле; монтаж в розетку или наконечники Faston (4.8х0.5мм); 4CO 12A; контакты AgNi; катушка 48В АC; степень защиты RTI; опции: кнопка тест | 1 | 10 | 0.0668 | 1747
563480480010PAS | 56.34.8.048.0010PAS | 56 | Миниатюрное силовое электромеханическое реле; монтаж в розетку или наконечники Faston (4.8х0.5мм); 4CO 12A; контакты AgNi; катушка 48В АC; степень защиты RTI; опции: кнопка тест; упаковка 1шт. | 1 | 1 | 0.0668 | 2064
563480480040 | 56.34.8.048.0040 | 56 | Миниатюрное силовое электромеханическое реле; монтаж в розетку или наконечники Faston (4.8х0.5мм); 4CO 12A; контакты AgNi; катушка 48В АC; степень защиты RTI; опции: кнопка тест + мех.индикатор | 1 | 10 | 0.0668 | 1747
563480480040PAS | 56.34.8.048.0040PAS | 56 | Миниатюрное силовое электромеханическое реле; монтаж в розетку или наконечники Faston (4.8х0.5мм); 4CO 12A; контакты AgNi; катушка 48В АC; степень защиты RTI; опции: кнопка тест + мех.индикатор; упаковка 1шт. | 1 | 1 | 0.0668 | 2064
563480482000 | 56.34.8.048.2000 | 56 | Миниатюрное силовое электромеханическое реле; монтаж в розетку или наконечники Faston (4.8х0.5мм); 4CO 12A; контакты AgCdO; катушка 48В АC; степень защиты RTI; опции: нет | 1 | 10 | 0.0668 | 1935
563480600010 | 56.34.8.060.0010 | 56 | Миниатюрное силовое электромеханическое реле; монтаж в розетку или наконечники Faston (4.8х0.5мм); 4CO 12A; контакты AgNi; катушка 60В АC; степень защиты RTI; опции: кнопка тест | 1 | 10 | 0.0668 | 1747
563480600040 | 56.34.8.060.0040 | 56 | Миниатюрное силовое электромеханическое реле; монтаж в розетку или наконечники Faston (4.8х0.5мм); 4CO 12A; контакты AgNi; катушка 60В АC; степень защиты RTI; опции: кнопка тест + мех.индикатор | 1 | 10 | 0.0668 | 1747
563481100010 | 56.34.8.110.0010 | 56 | Миниатюрное силовое электромеханическое реле; монтаж в розетку или наконечники Faston (4.8х0.5мм); 4CO 12A; контакты AgNi; катушка 110В АC; степень защиты RTI; опции: кнопка тест | 1 | 10 | 0.0668 | 1747
563481100010PAS | 56.34.8.110.0010PAS | 56 | Миниатюрное силовое электромеханическое реле; монтаж в розетку или наконечники Faston (4.8х0.5мм); 4CO 12A; контакты AgNi; катушка 110В АC; степень защиты RTI; опции: кнопка тест; упаковка 1шт. | 1 | 1 | 0.0668 | 2064
563481100040 | 56.34.8.110.0040 | 56 | Миниатюрное силовое электромеханическое реле; монтаж в розетку или наконечники Faston (4.8х0.5мм); 4CO 12A; контакты AgNi; катушка 110В АC; степень защиты RTI; опции: кнопка тест + мех.индикатор | 1 | 10 | 0.0668 | 1747
563481100040PAS | 56.34.8.110.0040PAS | 56 | Миниатюрное силовое электромеханическое реле; монтаж в розетку или наконечники Faston (4.8х0.5мм); 4CO 12A; контакты AgNi; катушка 110В АC; степень защиты RTI; опции: кнопка тест + мех.индикатор; упаковка 1шт. | 1 | 1 | 0.0668 | 2064
563481100050 | 56.34.8.110.0050 | 56 | Миниатюрное силовое электромеханическое реле; монтаж в розетку или наконечники Faston (4.8х0.5мм); 4CO 12A; контакты AgNi; катушка 110В АC; степень защиты RTI; опции: кнопка тест + LED | 1 | 10 | 0.0668 | 2070
563481102000 | 56.34.8.110.2000 | 56 | Миниатюрное силовое электромеханическое реле; монтаж в розетку или наконечники Faston (4.8х0.5мм); 4CO 12A; контакты AgCdO; катушка 110В АC; степень защиты RTI; опции: нет | 1 | 10 | 0.0668 | 1935
563481102010 | 56.34.8.110.2010 | 56 | Миниатюрное силовое электромеханическое реле; монтаж в розетку или наконечники Faston (4.8х0.5мм); 4CO 12A; контакты AgCdO; катушка 110В АC; степень защиты RTI; опции: кнопка тест | 1 | 10 | 0.0668 | 1935
563481104000 | 56.34.8.110.4000 | 56 | Миниатюрное силовое электромеханическое реле; монтаж в розетку или наконечники Faston (4.8х0.5мм); 4CO 12A; контакты AgSnO2; катушка 110В АC; степень защиты RTI; опции: нет | 1 | 10 | 0.0668 | 2004
563481104010 | 56.34.8.110.4010 | 56 | Миниатюрное силовое электромеханическое реле; монтаж в розетку или наконечники Faston (4.8х0.5мм); 4CO 12A; контакты AgSnO2; катушка 110В АC; степень защиты RTI; опции: кнопка тест | 1 | 10 | 0.0668 | 2004
563481200010 | 56.34.8.120.0010 | 56 | Миниатюрное силовое электромеханическое реле; монтаж в розетку или наконечники Faston (4.8х0.5мм); 4CO 12A; контакты AgNi; катушка 120В АC; степень защиты RTI; опции: кнопка тест | 1 | 10 | 0.0668 | 1722
563481200010PAS | 56.34.8.120.0010PAS | 56 | Миниатюрное силовое электромеханическое реле; монтаж в розетку или наконечники Faston (4.8х0.5мм); 4CO 12A; контакты AgNi; катушка 120В АC; степень защиты RTI; опции: кнопка тест; упаковка 1шт. | 1 | 1 | 0.0668 | 2039
563481200030 | 56.34.8.120.0030 | 56 | Миниатюрное силовое электромеханическое реле; монтаж в розетку или наконечники Faston (4.8х0.5мм); 4CO 12A; контакты AgNi; катушка 120В АC; степень защиты RTI; опции: LED | 1 | 10 | 0.0668 | 2026
563481200040 | 56.34.8.120.0040 | 56 | Миниатюрное силовое электромеханическое реле; монтаж в розетку или наконечники Faston (4.8х0.5мм); 4CO 12A; контакты AgNi; катушка 120В АC; степень защиты RTI; опции: кнопка тест + мех.индикатор | 1 | 10 | 0.0668 | 1722
563481200040PAS | 56.34.8.120.0040PAS | 56 | Миниатюрное силовое электромеханическое реле; монтаж в розетку или наконечники Faston (4.8х0.5мм); 4CO 12A; контакты AgNi; катушка 120В АC; степень защиты RTI; опции: кнопка тест + мех.индикатор; упаковка 1шт. | 1 | 1 | 0.0668 | 2039
563481200050 | 56.34.8.120.0050 | 56 | Миниатюрное силовое электромеханическое реле; монтаж в розетку или наконечники Faston (4.8х0.5мм); 4CO 12A; контакты AgNi; катушка 120В АC; степень защиты RTI; опции: кнопка тест + LED | 1 | 10 | 0.0668 | 2026
563481200054 | 56.34.8.120.0054 | 56 | Миниатюрное силовое электромеханическое реле; монтаж в розетку или наконечники Faston (4.8х0.5мм); 4CO 12A; контакты AgNi; катушка 120В АC; степень защиты RTI; опции: кнопка тест + мех.индикатор + LED | 1 | 10 | 0.0661 | 2026
563481204000 | 56.34.8.120.4000 | 56 | Миниатюрное силовое электромеханическое реле; монтаж в розетку или наконечники Faston (4.8х0.5мм); 4CO 12A; контакты AgSnO2; катушка 120В АC; степень защиты RTI; опции: нет | 1 | 10 | 0.0668 | 1978
563481250010 | 56.34.8.125.0010 | 56 | Миниатюрное силовое электромеханическое реле; монтаж в розетку или наконечники Faston (4.8х0.5мм); 4CO 12A; контакты AgNi; катушка 125В АC; степень защиты RTI; опции: кнопка тест | 1 | 10 | 0.0668 | 1747
563482300000 | 56.34.8.230.0000 | 56 | Миниатюрное силовое электромеханическое реле; монтаж в розетку или наконечники Faston (4.8х0.5мм); 4CO 12A; контакты AgNi; катушка 230В АC; степень защиты RTI; опции: нет | 1 | 10 | 0.0668 | 1747
563482300010 | 56.34.8.230.0010 | 56 | Миниатюрное силовое электромеханическое реле; монтаж в розетку или наконечники Faston (4.8х0.5мм); 4CO 12A; контакты AgNi; катушка 230В АC; степень защиты RTI; опции: кнопка тест | 1 | 10 | 0.0668 | 1747
563482300010PAS | 56.34.8.230.0010PAS | 56 | Миниатюрное силовое электромеханическое реле; монтаж в розетку или наконечники Faston (4.8х0.5мм); 4CO 12A; контакты AgNi; катушка 230В АC; степень защиты RTI; опции: кнопка тест; упаковка 1шт. | 1 | 1 | 0.0668 | 2064
563482300040 | 56.34.8.230.0040 | 56 | Миниатюрное силовое электромеханическое реле; монтаж в розетку или наконечники Faston (4.8х0.5мм); 4CO 12A; контакты AgNi; катушка 230В АC; степень защиты RTI; опции: кнопка тест + мех.индикатор | 1 | 10 | 0.0668 | 1747
563482300040PAS | 56.34.8.230.0040PAS | 56 | Миниатюрное силовое электромеханическое реле; монтаж в розетку или наконечники Faston (4.8х0.5мм); 4CO 12A; контакты AgNi; катушка 230В АC; степень защиты RTI; опции: кнопка тест + мех.индикатор; упаковка 1шт. | 1 | 1 | 0.0668 | 2064
563482300050 | 56.34.8.230.0050 | 56 | Миниатюрное силовое электромеханическое реле; монтаж в розетку или наконечники Faston (4.8х0.5мм); 4CO 12A; контакты AgNi; катушка 230В АC; степень защиты RTI; опции: кнопка тест + LED | 1 | 10 | 0.0668 | 2070
563482300054 | 56.34.8.230.0054 | 56 | Миниатюрное силовое электромеханическое реле; монтаж в розетку или наконечники Faston (4.8х0.5мм); 4CO 12A; контакты AgNi; катушка 230В АC; степень защиты RTI; опции: кнопка тест + мех.индикатор + LED | 1 | 10 | 0.0668 | 2070
563482302000 | 56.34.8.230.2000 | 56 | Миниатюрное силовое электромеханическое реле; монтаж в розетку или наконечники Faston (4.8х0.5мм); 4CO 12A; контакты AgCdO; катушка 230В АC; степень защиты RTI; опции: нет | 1 | 10 | 0.0668 | 1935
563482302010 | 56.34.8.230.2010 | 56 | Миниатюрное силовое электромеханическое реле; монтаж в розетку или наконечники Faston (4.8х0.5мм); 4CO 12A; контакты AgCdO; катушка 230В АC; степень защиты RTI; опции: кнопка тест | 1 | 10 | 0.0668 | 1935
563482304000 | 56.34.8.230.4000 | 56 | Миниатюрное силовое электромеханическое реле; монтаж в розетку или наконечники Faston (4.8х0.5мм); 4CO 12A; контакты AgSnO2; катушка 230В АC; степень защиты RTI; опции: нет | 1 | 10 | 0.0668 | 2004
563482304010 | 56.34.8.230.4010 | 56 | Миниатюрное силовое электромеханическое реле; монтаж в розетку или наконечники Faston (4.8х0.5мм); 4CO 12A; контакты AgSnO2; катушка 230В АC; степень защиты RTI; опции: кнопка тест | 1 | 10 | 0.0668 | 2004
563482304040 | 56.34.8.230.4040 | 56 | Миниатюрное силовое электромеханическое реле; монтаж в розетку или наконечники Faston (4.8х0.5мм); 4CO 12A; контакты AgSnO2; катушка 230В АC; степень защиты RTI; опции: кнопка тест + мех.индикатор | 1 | 10 | 0.0668 | 2004
563482304054 | 56.34.8.230.4054 | 56 | Миниатюрное силовое электромеханическое реле; монтаж в розетку или наконечники Faston (4.8х0.5мм); 4CO 12A; контакты AgSn02; катушка 230В АC; степень защиты RTI; опции: кнопка тест + мех.индикатор + LED | 1 | 10 | 0.0668 | 2329
563482400010 | 56.34.8.240.0010 | 56 | Миниатюрное силовое электромеханическое реле; монтаж в розетку или наконечники Faston (4.8х0.5мм); 4CO 12A; контакты AgNi; катушка 240В АC; степень защиты RTI; опции: кнопка тест | 1 | 10 | 0.0668 | 1747
563482400040 | 56.34.8.240.0040 | 56 | Миниатюрное силовое электромеханическое реле; монтаж в розетку или наконечники Faston (4.8х0.5мм); 4CO 12A; контакты AgNi; катушка 240В АC; степень защиты RTI; опции: кнопка тест + мех.индикатор | 1 | 10 | 0.0668 | 1747
563482402000 | 56.34.8.240.2000 | 56 | Миниатюрное силовое электромеханическое реле; монтаж в розетку или наконечники Faston (4.8х0.5мм); 4CO 12A; контакты AgCdO; катушка 240В АC; степень защиты RTI; опции: нет | 1 | 10 | 0.0668 | 1935
563484000010 | 56.34.8.400.0010 | 56 | Миниатюрное силовое электромеханическое реле; монтаж в розетку или наконечники Faston (4.8х0.5мм); 4CO 12A; контакты AgNi; катушка 400В АC; степень защиты RTI; опции: кнопка тест | 1 | 10 | 0.0668 | 2175
563484000040 | 56.34.8.400.0040 | 56 | Миниатюрное силовое электромеханическое реле; монтаж в розетку или наконечники Faston (4.8х0.5мм); 4CO 12A; контакты AgNi; катушка 400В АC; степень защиты RTI; опции: кнопка тест + мех.индикатор | 1 | 10 | 0.0668 | 2283
563490060010 | 56.34.9.006.0010 | 56 | Миниатюрное силовое электромеханическое реле; монтаж в розетку или наконечники Faston (4.8х0.5мм); 4CO 12A; контакты AgNi; катушка 6В DC; степень защиты RTI; опции: кнопка тест | 1 | 10 | 0.0668 | 1747
563490060040 | 56.34.9.006.0040 | 56 | Миниатюрное силовое электромеханическое реле; монтаж в розетку или наконечники Faston (4.8х0.5мм); 4CO 12A; контакты AgNi; катушка 6В DC; степень защиты RTI; опции: кнопка тест + мех.индикатор | 1 | 10 | 0.0668 | 1747
563490120010 | 56.34.9.012.0010 | 56 | Миниатюрное силовое электромеханическое реле; монтаж в розетку или наконечники Faston (4.8х0.5мм); 4CO 12A; контакты AgNi; катушка 12В DC; степень защиты RTI; опции: кнопка тест | 1 | 10 | 0.0668 | 1639
563490120010PAS | 56.34.9.012.0010PAS | 56 | Миниатюрное силовое электромеханическое реле; монтаж в розетку или наконечники Faston (4.8х0.5мм); 4CO 12A; контакты AgNi; катушка 12В DC; степень защиты RTI; опции: кнопка тест; упаковка 1шт. | 1 | 1 | 0.0669 | 1956
563490120040 | 56.34.9.012.0040 | 56 | Миниатюрное силовое электромеханическое реле; монтаж в розетку или наконечники Faston (4.8х0.5мм); 4CO 12A; контакты AgNi; катушка 12В DC; степень защиты RTI; опции: кнопка тест + мех.индикатор | 1 | 10 | 0.0668 | 1639
563490120040PAS | 56.34.9.012.0040PAS | 56 | Миниатюрное силовое электромеханическое реле; монтаж в розетку или наконечники Faston (4.8х0.5мм); 4CO 12A; контакты AgNi; катушка 12В DC; степень защиты RTI; опции: кнопка тест + мех.индикатор; упаковка 1шт. | 1 | 1 | 0.0668 | 1956
563490122000 | 56.34.9.012.2000 | 56 | Миниатюрное силовое электромеханическое реле; монтаж в розетку или наконечники Faston (4.8х0.5мм); 4CO 12A; контакты AgCdO; катушка 12В DC; степень защиты RTI; опции: нет | 1 | 10 | 0.0668 | 1827
563490122010 | 56.34.9.012.2010 | 56 | Миниатюрное силовое электромеханическое реле; монтаж в розетку или наконечники Faston (4.8х0.5мм); 4CO 12A; контакты AgCdO; катушка 12В DC; степень защиты RTI; опции: кнопка тест | 1 | 10 | 0.0668 | 1827
563490240000 | 56.34.9.024.0000 | 56 | Миниатюрное силовое электромеханическое реле; монтаж в розетку или наконечники Faston (4.8х0.5мм); 4CO 12A; контакты AgNi; катушка 24В DC; степень защиты RTI; опции: нет | 1 | 10 | 0.0668 | 1639
563490240000T | 56.34.9.024.0000T | 56 | Миниатюрное силовое электромеханическое реле; монтаж в розетку или наконечники Faston (4.8х0.5мм); 4CO 12A; контакты AgNi; катушка 24В DC; степень защиты RTI; опции: нет; специальная версия для Ж/Д-транспорта | 1 | 10 | 0.0669 | 2460
563490240010 | 56.34.9.024.0010 | 56 | Миниатюрное силовое электромеханическое реле; монтаж в розетку или наконечники Faston (4.8х0.5мм); 4CO 12A; контакты AgNi; катушка 24В DC; степень защиты RTI; опции: кнопка тест | 1 | 10 | 0.0668 | 1639
563490240020 | 56.34.9.024.0020 | 56 | Миниатюрное силовое электромеханическое реле; монтаж в розетку или наконечники Faston (4.8х0.5мм); 4CO 12A; контакты AgNi; катушка 24В DC; степень защиты RTI; опции: кнопка мех.индикатор | 1 | 10 | 0.0668 | 1654
563490240040 | 56.34.9.024.0040 | 56 | Миниатюрное силовое электромеханическое реле; монтаж в розетку или наконечники Faston (4.8х0.5мм); 4CO 12A; контакты AgNi; катушка 24В DC; степень защиты RTI; опции: кнопка тест + мех.индикатор | 1 | 10 | 0.0666 | 1654
563490240040PAS | 56.34.9.024.0040PAS | 56 | Миниатюрное силовое электромеханическое реле; монтаж в розетку или наконечники Faston (4.8х0.5мм); 4CO 12A; контакты AgNi; катушка 24В DC; степень защиты RTI; опции: кнопка тест + мех.индикатор; упаковка 1шт. | 1 | 1 | 0.0666 | 1956
563490240060 | 56.34.9.024.0060 | 56 | Миниатюрное силовое электромеханическое реле; монтаж в розетку или наконечники Faston (4.8х0.5мм); 4CO 12A; контакты AgNi; катушка 24В DC; степень защиты RTI; опции: диод + LED | 1 | 10 | 0.0669 | 1944
563490240070 | 56.34.9.024.0070 | 56 | Миниатюрное силовое электромеханическое реле; монтаж в розетку или наконечники Faston (4.8х0.5мм); 4CO 12A; контакты AgNi; катушка 24В DC; степень защиты RTI; опции: кнопка тест + LED | 1 | 10 | 0.0669 | 1944
563490240074 | 56.34.9.024.0074 | 56 | Миниатюрное силовое электромеханическое реле; монтаж в розетку или наконечники Faston (4.8х0.5мм); 4CO 12A; контакты AgNi; катушка 24В DC; степень защиты RTI; опции: кнопка тест + мех.индикатор + LED | 1 | 10 | 0.0669 | 1944
563490242000 | 56.34.9.024.2000 | 56 | Миниатюрное силовое электромеханическое реле; монтаж в розетку или наконечники Faston (4.8х0.5мм); 4CO 12A; контакты AgCdO; катушка 24В DC; степень защиты RTI; опции: нет | 1 | 10 | 0.0669 | 1827
563490242000T | 56.34.9.024.2000T | 56 | Миниатюрное силовое электромеханическое реле; монтаж в розетку или наконечники Faston (4.8х0.5мм); 4CO 12A; контакты AgCdO; катушка 24В DC; степень защиты RTI; опции: нет; специальная версия для Ж/Д-транспорта | 1 | 10 | 0.0669 | 2657
563490242010 | 56.34.9.024.2010 | 56 | Миниатюрное силовое электромеханическое реле; монтаж в розетку или наконечники Faston (4.8х0.5мм); 4CO 12A; контакты AgCdO; катушка 24В DC; степень защиты RTI; опции: кнопка тест | 1 | 10 | 0.0669 | 1827
563490242010PAS | 56.34.9.024.2010PAS | 56 | Миниатюрное силовое электромеханическое реле; монтаж в розетку или наконечники Faston (4.8х0.5мм); 4CO 12A; контакты AgCdO; катушка 24В DC; степень защиты RTI; опции: кнопка тест; упаковка 1шт. | 1 | 1 | 0.0669 | 2143
563490242040 | 56.34.9.024.2040 | 56 | Миниатюрное силовое электромеханическое реле; монтаж в розетку или наконечники Faston (4.8х0.5мм); 4CO 12A; контакты AgCdO; катушка 24В DC; степень защиты RTI; опции: кнопка тест + мех.индикатор | 1 | 10 | 0.0669 | 1827
563490244000 | 56.34.9.024.4000 | 56 | Миниатюрное силовое электромеханическое реле; монтаж в розетку или наконечники Faston (4.8х0.5мм); 4CO 12A; контакты AgSnO2; катушка 24В DC; степень защиты RTI; опции: нет | 1 | 10 | 0.0669 | 1896
563490244010 | 56.34.9.024.4010 | 56 | Миниатюрное силовое электромеханическое реле; монтаж в розетку или наконечники Faston (4.8х0.5мм); 4CO 12A; контакты AgSnO2; катушка 24В DC; степень защиты RTI; опции: кнопка тест | 1 | 10 | 0.0669 | 1896
563490244040 | 56.34.9.024.4040 | 56 | Миниатюрное силовое электромеханическое реле; монтаж в розетку или наконечники Faston (4.8х0.5мм); 4CO 12A; контакты AgSnO2; катушка 24В DC; степень защиты RTI; опции: кнопка тест + мех.индикатор | 1 | 10 | 0.0669 | 1914
563490360010 | 56.34.9.036.0010 | 56 | Миниатюрное силовое электромеханическое реле; монтаж в розетку или наконечники Faston (4.8х0.5мм); 4CO 12A; контакты AgNi; катушка 36В DC; степень защиты RTI; опции: кнопка тест | 1 | 10 | 0.0669 | 1747
563490480000 | 56.34.9.048.0000 | 56 | Миниатюрное силовое электромеханическое реле; монтаж в розетку или наконечники Faston (4.8х0.5мм); 4CO 12A; контакты AgNi; катушка 48В DC; степень защиты RTI; опции: нет | 1 | 10 | 0.0669 | 1747
563490480010 | 56.34.9.048.0010 | 56 | Миниатюрное силовое электромеханическое реле; монтаж в розетку или наконечники Faston (4.8х0.5мм); 4CO 12A; контакты AgNi; катушка 48В DC; степень защиты RTI; опции: кнопка тест | 1 | 10 | 0.0669 | 1747
563490480010PAS | 56.34.9.048.0010PAS | 56 | Миниатюрное силовое электромеханическое реле; монтаж в розетку или наконечники Faston (4.8х0.5мм); 4CO 12A; контакты AgNi; катушка 48В DC; степень защиты RTI; опции: кнопка тест; упаковка 1шт. | 1 | 1 | 0.0669 | 2064
563490480040 | 56.34.9.048.0040 | 56 | Миниатюрное силовое электромеханическое реле; монтаж в розетку или наконечники Faston (4.8х0.5мм); 4CO 12A; контакты AgNi; катушка 48В DC; степень защиты RTI; опции: кнопка тест + мех.индикатор | 1 | 10 | 0.0669 | 1747
563490480040PAS | 56.34.9.048.0040PAS | 56 | Миниатюрное силовое электромеханическое реле; монтаж в розетку или наконечники Faston (4.8х0.5мм); 4CO 12A; контакты AgNi; катушка 48В DC; степень защиты RTI; опции: кнопка тест + мех.индикатор; упаковка 1шт. | 1 | 1 | 0.0669 | 2064
563490482000 | 56.34.9.048.2000 | 56 | Миниатюрное силовое электромеханическое реле; монтаж в розетку или наконечники Faston (4.8х0.5мм); 4CO 12A; контакты AgCdO; катушка 48В DC; степень защиты RTI; опции: нет | 1 | 10 | 0.0669 | 1935
563490482010 | 56.34.9.048.2010 | 56 | Миниатюрное силовое электромеханическое реле; монтаж в розетку или наконечники Faston (4.8х0.5мм); 4CO 12A; контакты AgCdO; катушка 48В DC; степень защиты RTI; опции: кнопка тест | 1 | 10 | 0.0669 | 1935
563490600010 | 56.34.9.060.0010 | 56 | Миниатюрное силовое электромеханическое реле; монтаж в розетку или наконечники Faston (4.8х0.5мм); 4CO 12A; контакты AgNi; катушка 60В DC; степень защиты RTI; опции: кнопка тест | 1 | 10 | 0.0669 | 1747
563490600010PAS | 56.34.9.060.0010PAS | 56 | Миниатюрное силовое электромеханическое реле; монтаж в розетку или наконечники Faston (4.8х0.5мм); 4CO 12A; контакты AgNi; катушка 60В DC; степень защиты RTI; опции: кнопка тест; упаковка 1шт. | 1 | 1 | 0.0669 | 2064
563490600040 | 56.34.9.060.0040 | 56 | Миниатюрное силовое электромеханическое реле; монтаж в розетку или наконечники Faston (4.8х0.5мм); 4CO 12A; контакты AgNi; катушка 60В DC; степень защиты RTI; опции: кнопка тест + мех.индикатор | 1 | 10 | 0.0669 | 1747
563490604000 | 56.34.9.060.4000 | 56 | Миниатюрное силовое электромеханическое реле; монтаж в розетку или наконечники Faston (4.8х0.5мм); 4CO 12A; контакты AgSnO2; катушка 48В DC; степень защиты RTI; опции: нет | 1 | 10 | 0.0669 | 2004
563490720000T | 56.34.9.072.0000T | 56 | Миниатюрное силовое электромеханическое реле; монтаж в розетку или наконечники Faston (4.8х0.5мм); 4CO 12A; контакты AgNi; катушка 72В DC; степень защиты RTI; опции: нет; специальная версия для Ж/Д-транспорта | 1 | 10 | 0.0669 | 2690
563490722000T | 56.34.9.072.2000T | 56 | Миниатюрное силовое электромеханическое реле; монтаж в розетку или наконечники Faston (4.8х0.5мм); 4CO 12A; контакты AgCdO; катушка 72В DC; степень защиты RTI; опции: нет; специальная версия для Ж/Д-транспорта | 1 | 10 | 0.0669 | 2694
563490800010 | 56.34.9.080.0010 | 56 | Миниатюрное силовое электромеханическое реле; монтаж в розетку или наконечники Faston (4.8х0.5мм); 4CO 12A; контакты AgNi; катушка 80В DC; степень защиты RTI; опции: кнопка тест | 1 | 10 | 0.0669 | 1747
563491100000 | 56.34.9.110.0000 | 56 | Миниатюрное силовое электромеханическое реле; монтаж в розетку или наконечники Faston (4.8х0.5мм); 4CO 12A; контакты AgNi; катушка 110В DC; степень защиты RTI; опции: нет | 1 | 10 | 0.0669 | 1763
563491100000T | 56.34.9.110.0000T | 56 | Миниатюрное силовое электромеханическое реле; монтаж в розетку или наконечники Faston (4.8х0.5мм); 4CO 12A; контакты AgNi; катушка 110В DC; степень защиты RTI; опции: нет; специальная версия для Ж/Д-транспорта | 1 | 10 | 0.0669 | 2736
563491100010 | 56.34.9.110.0010 | 56 | Миниатюрное силовое электромеханическое реле; монтаж в розетку или наконечники Faston (4.8х0.5мм); 4CO 12A; контакты AgNi; катушка 110В DC; степень защиты RTI; опции: кнопка тест | 1 | 10 | 0.0669 | 1747
563491100010PAS | 56.34.9.110.0010PAS | 56 | Миниатюрное силовое электромеханическое реле; монтаж в розетку или наконечники Faston (4.8х0.5мм); 4CO 12A; контакты AgNi; катушка 110В DC; степень защиты RTI; опции: кнопка тест; упаковка 1шт. | 1 | 1 | 0.0669 | 2064
563491100040 | 56.34.9.110.0040 | 56 | Миниатюрное силовое электромеханическое реле; монтаж в розетку или наконечники Faston (4.8х0.5мм); 4CO 12A; контакты AgNi; катушка 110В DC; степень защиты RTI; опции: кнопка тест + мех.индикатор | 1 | 10 | 0.0669 | 1747
563491100040PAS | 56.34.9.110.0040PAS | 56 | Миниатюрное силовое электромеханическое реле; монтаж в розетку или наконечники Faston (4.8х0.5мм); 4CO 12A; контакты AgNi; катушка 110В DC; степень защиты RTI; опции: кнопка тест + мех.индикатор; упаковка 1шт. | 1 | 1 | 0.0669 | 2064
563491102000 | 56.34.9.110.2000 | 56 | Миниатюрное силовое электромеханическое реле; монтаж в розетку или наконечники Faston (4.8х0.5мм); 4CO 12A; контакты AgCdO; катушка 110В DC; степень защиты RTI; опции: нет | 1 | 10 | 0.0669 | 1935
563491102000T | 56.34.9.110.2000T | 56 | Миниатюрное силовое электромеханическое реле; монтаж в розетку или наконечники Faston (4.8х0.5мм); 4CO 12A; контакты AgCdO; катушка 110В DC; степень защиты RTI; опции: нет; специальная версия для Ж/Д-транспорта | 1 | 10 | 0.0669 | 2930
563491102010 | 56.34.9.110.2010 | 56 | Миниатюрное силовое электромеханическое реле; монтаж в розетку или наконечники Faston (4.8х0.5мм); 4CO 12A; контакты AgCdO; катушка 110В DC; степень защиты RTI; опции: кнопка тест | 1 | 10 | 0.0669 | 1935
563491102040 | 56.34.9.110.2040 | 56 | Миниатюрное силовое электромеханическое реле; монтаж в розетку или наконечники Faston (4.8х0.5мм); 4CO 12A; контакты AgCdO; катушка 110В DC; степень защиты RTI; опции: кнопка тест + мех.индикатор | 1 | 10 | 0.0669 | 1935
563491250010 | 56.34.9.125.0010 | 56 | Миниатюрное силовое электромеханическое реле; монтаж в розетку или наконечники Faston (4.8х0.5мм); 4CO 12A; контакты AgNi; катушка 125В DC; степень защиты RTI; опции: кнопка тест | 1 | 10 | 0.0669 | 1923
563491250010PAS | 56.34.9.125.0010PAS | 56 | Миниатюрное силовое электромеханическое реле; монтаж в розетку или наконечники Faston (4.8х0.5мм); 4CO 12A; контакты AgNi; катушка 125В DC; степень защиты RTI; опции: кнопка тест; упаковка 1шт. | 1 | 1 | 0.0669 | 2239
563491250040 | 56.34.9.125.0040 | 56 | Миниатюрное силовое электромеханическое реле; монтаж в розетку или наконечники Faston (4.8х0.5мм); 4CO 12A; контакты AgNi; катушка 125В DC; степень защиты RTI; опции: кнопка тест + мех.индикатор | 1 | 10 | 0.0669 | 1923
563491252000 | 56.34.9.125.2000 | 56 | Миниатюрное силовое электромеханическое реле; монтаж в розетку или наконечники Faston (4.8х0.5мм); 4CO 12A; контакты AgCdO; катушка 125В DC; степень защиты RTI; опции: нет | 1 | 10 | 0.0669 | 2109
563491252010 | 56.34.9.125.2010 | 56 | Миниатюрное силовое электромеханическое реле; монтаж в розетку или наконечники Faston (4.8х0.5мм); 4CO 12A; контакты AgCdO; катушка 125В DC; степень защиты RTI; опции: кнопка тест | 1 | 10 | 0.0669 | 2109
563491254010 | 56.34.9.125.4010 | 56 | Миниатюрное силовое электромеханическое реле; монтаж в розетку или наконечники Faston (4.8х0.5мм); 4CO 12A; контакты AgSnO2; катушка 125В DC; степень защиты RTI; опции: кнопка тест | 1 | 10 | 0.0669 | 2178
563491452000 | 56.34.9.145.2000 | 56 | Миниатюрное силовое электромеханическое реле; монтаж в розетку или наконечники Faston (4.8х0.5мм); 4CO 12A; контакты AgCdO; катушка 145В DC; степень защиты RTI; опции: нет | 1 | 10 | 0.0669 | 2109
563492200000 | 56.34.9.220.0000 | 56 | Миниатюрное силовое электромеханическое реле; монтаж в розетку или наконечники Faston (4.8х0.5мм); 4CO 12A; контакты AgNi; катушка 220В DC; степень защиты RTI; опции: нет | 1 | 10 | 0.0669 | 2457
563492200010 | 56.34.9.220.0010 | 56 | Миниатюрное силовое электромеханическое реле; монтаж в розетку или наконечники Faston (4.8х0.5мм); 4CO 12A; контакты AgNi; катушка 220В DC; степень защиты RTI; опции: кнопка тест | 1 | 10 | 0.0669 | 2436
563492200010PAS | 56.34.9.220.0010PAS | 56 | Миниатюрное силовое электромеханическое реле; монтаж в розетку или наконечники Faston (4.8х0.5мм); 4CO 12A; контакты AgNi; катушка 220В DC; степень защиты RTI; опции: кнопка тест; упаковка 1шт. | 1 | 1 | 0.0669 | 2752
563492200020 | 56.34.9.220.0020 | 56 | Миниатюрное силовое электромеханическое реле; монтаж в розетку или наконечники Faston (4.8х0.5мм); 4CO 12A; контакты AgNi; катушка 220В DC; степень защиты RTI; опции: мех.индикатор | 1 | 10 | 0.0669 | 2457
563492200040 | 56.34.9.220.0040 | 56 | Миниатюрное силовое электромеханическое реле; монтаж в розетку или наконечники Faston (4.8х0.5мм); 4CO 12A; контакты AgNi; катушка 220В DC; степень защиты RTI; опции: кнопка тест + мех.индикатор | 1 | 10 | 0.0669 | 2436
564280060000 | 56.42.8.006.0000 | 56 | Миниатюрное силовое электромеханическое реле; монтаж на печатную плату; 2CO 12A; контакты AgNi; катушка 6В AC; степень защиты RTI; опции: нет | 1 | 10 | 0.0328 | 1050
564280060300 | 56.42.8.006.0300 | 56 | Миниатюрное силовое электромеханическое реле; монтаж на печатную плату; 2NO 12A; контакты AgNi (зазор ≥ 1.5мм); катушка 6В AC; степень защиты RTI; опции: нет | 1 | 10 | 0.0328 | 1050
564280120000 | 56.42.8.012.0000 | 56 | Миниатюрное силовое электромеханическое реле; монтаж на печатную плату; 2CO 12A; контакты AgNi; катушка 12В AC; степень защиты RTI; опции: нет | 1 | 10 | 0.0328 | 919
564280120300 | 56.42.8.012.0300 | 56 | Миниатюрное силовое электромеханическое реле; монтаж на печатную плату; 2NO 12A; контакты AgNi (зазор ≥ 1.5мм); катушка 12В AC; степень защиты RTI; опции: нет | 1 | 10 | 0.0328 | 919
564280240000 | 56.42.8.024.0000 | 56 | Миниатюрное силовое электромеханическое реле; монтаж на печатную плату; 2CO 12A; контакты AgNi; катушка 24В AC; степень защиты RTI; опции: нет | 1 | 10 | 0.0328 | 919
564280240000PAS | 56.42.8.024.0000PAS | 56 | Миниатюрное силовое электромеханическое реле; монтаж на печатную плату; 2CO 12A; контакты AgNi; катушка 24В AC; степень защиты RTI; опции: нет; упаковка 1шт. | 1 | 1 | 0.0328 | 1236
564280240300 | 56.42.8.024.0300 | 56 | Миниатюрное силовое электромеханическое реле; монтаж на печатную плату; 2NO 12A; контакты AgNi (зазор ≥ 1.5мм); катушка 24В AC; степень защиты RTI; опции: нет | 1 | 10 | 0.0328 | 919
564280242000 | 56.42.8.024.2000 | 56 | Миниатюрное силовое электромеханическое реле; монтаж на печатную плату; 2CO 12A; контакты AgCdO; катушка 24В AC; степень защиты RTI; опции: нет | 1 | 10 | 0.0328 | 1011
564280480000 | 56.42.8.048.0000 | 56 | Миниатюрное силовое электромеханическое реле; монтаж на печатную плату; 2CO 12A; контакты AgNi; катушка 48В AC; степень защиты RTI; опции: нет | 1 | 10 | 0.0328 | 1050
564280480300 | 56.42.8.048.0300 | 56 | Миниатюрное силовое электромеханическое реле; монтаж на печатную плату; 2NO 12A; контакты AgNi (зазор ≥ 1.5мм); катушка 48В AC; степень защиты RTI; опции: нет | 1 | 10 | 0.0328 | 1050
564280600000 | 56.42.8.060.0000 | 56 | Миниатюрное силовое электромеханическое реле; монтаж на печатную плату; 2CO 12A; контакты AgNi; катушка 60В AC; степень защиты RTI; опции: нет | 1 | 10 | 0.0328 | 1050
564280600300 | 56.42.8.060.0300 | 56 | Миниатюрное силовое электромеханическое реле; монтаж на печатную плату; 2NO 12A; контакты AgNi (зазор ≥ 1.5мм); катушка 60В AC; степень защиты RTI; опции: нет | 1 | 10 | 0.0328 | 1050
564281100000 | 56.42.8.110.0000 | 56 | Миниатюрное силовое электромеханическое реле; монтаж на печатную плату; 2CO 12A; контакты AgNi; катушка 110В AC; степень защиты RTI; опции: нет | 1 | 10 | 0.0328 | 1050
564281100300 | 56.42.8.110.0300 | 56 | Миниатюрное силовое электромеханическое реле; монтаж на печатную плату; 2NO 12A; контакты AgNi (зазор ≥ 1.5мм); катушка 110В AC; степень защиты RTI; опции: нет | 1 | 10 | 0.0328 | 1050
564281102000 | 56.42.8.110.2000 | 56 | Миниатюрное силовое электромеханическое реле; монтаж на печатную плату; 2CO 12A; контакты AgCdO; катушка 110В AC; степень защиты RTI; опции: нет | 1 | 10 | 0.0328 | 1142
564281200000 | 56.42.8.120.0000 | 56 | Миниатюрное силовое электромеханическое реле; монтаж на печатную плату; 2CO 12A; контакты AgNi; катушка 120В AC; степень защиты RTI; опции: нет | 1 | 10 | 0.0328 | 968
564281202000 | 56.42.8.120.2000 | 56 | Миниатюрное силовое электромеханическое реле; монтаж на печатную плату; 2CO 12A; контакты AgCdO; катушка 120В AC; степень защиты RTI; опции: нет | 1 | 10 | 0.0328 | 1059
564281250000 | 56.42.8.125.0000 | 56 | Миниатюрное силовое электромеханическое реле; монтаж на печатную плату; 2CO 12A; контакты AgNi; катушка 125В AC; степень защиты RTI; опции: нет | 1 | 10 | 0.0328 | 1050
564282300000 | 56.42.8.230.0000 | 56 | Миниатюрное силовое электромеханическое реле; монтаж на печатную плату; 2CO 12A; контакты AgNi; катушка 230В AC; степень защиты RTI; опции: нет | 1 | 10 | 0.0328 | 1050
564282300000PAS | 56.42.8.230.0000PAS | 56 | Миниатюрное силовое электромеханическое реле; монтаж на печатную плату; 2CO 12A; контакты AgNi; катушка 230В AC; степень защиты RTI; опции: нет; упаковка 1шт. | 1 | 1 | 0.0328 | 1367
564282300300 | 56.42.8.230.0300 | 56 | Миниатюрное силовое электромеханическое реле; монтаж на печатную плату; 2NO 12A; контакты AgNi (зазор ≥ 1.5мм); катушка 230В AC; степень защиты RTI; опции: нет | 1 | 10 | 0.0328 | 1050
564282302000 | 56.42.8.230.2000 | 56 | Миниатюрное силовое электромеханическое реле; монтаж на печатную плату; 2CO 12A; контакты AgCdO; катушка 230В AC; степень защиты RTI; опции: нет | 1 | 10 | 0.0328 | 1142
564282304000 | 56.42.8.230.4000 | 56 | Миниатюрное силовое электромеханическое реле; монтаж на печатную плату; 2CO 12A; контакты AgSnO2; катушка 230В AC; степень защиты RTI; опции: нет | 1 | 10 | 0.0328 | 1176
564282400000 | 56.42.8.240.0000 | 56 | Миниатюрное силовое электромеханическое реле; монтаж на печатную плату; 2CO 12A; контакты AgNi; катушка 240В AC; степень защиты RTI; опции: нет | 1 | 10 | 0.0328 | 1050
564282404300 | 56.42.8.240.4300 | 56 | Миниатюрное силовое электромеханическое реле; монтаж на печатную плату; 2NO 12A; контакты AgSnO2 (зазор ≥ 1.5мм); катушка 240В AC; степень защиты RTI; опции: нет | 1 | 10 | 0.0328 | 1176
564290060000 | 56.42.9.006.0000 | 56 | Миниатюрное силовое электромеханическое реле; монтаж на печатную плату; 2CO 12A; контакты AgNi; катушка 6В DC; степень защиты RTI; опции: нет | 1 | 10 | 0.0355 | 1050
564290120000 | 56.42.9.012.0000 | 56 | Миниатюрное силовое электромеханическое реле; монтаж на печатную плату; 2CO 12A; контакты AgNi; катушка 12В DC; степень защиты RTI; опции: нет | 1 | 10 | 0.0355 | 919
564290120000PAS | 56.42.9.012.0000PAS | 56 | Миниатюрное силовое электромеханическое реле; монтаж на печатную плату; 2CO 12A; контакты AgNi; катушка 12В DC; степень защиты RTI; опции: нет; упаковка 1шт. | 1 | 1 | 0.0355 | 1236
564290122000 | 56.42.9.012.2000 | 56 | Миниатюрное силовое электромеханическое реле; монтаж на печатную плату; 2CO 12A; контакты AgCdO; катушка 12В DC; степень защиты RTI; опции: нет | 1 | 10 | 0.0355 | 1011
564290124000 | 56.42.9.012.4000 | 56 | Миниатюрное силовое электромеханическое реле; монтаж на печатную плату; 2CO 12A; контакты AgSnO2; катушка 12В DC; степень защиты RTI; опции: нет | 1 | 10 | 0.0355 | 1047
564290240000 | 56.42.9.024.0000 | 56 | Миниатюрное силовое электромеханическое реле; монтаж на печатную плату; 2CO 12A; контакты AgNi; катушка 24В DC; степень защиты RTI; опции: нет | 1 | 10 | 0.0355 | 919
564290240000PAS | 56.42.9.024.0000PAS | 56 | Миниатюрное силовое электромеханическое реле; монтаж на печатную плату; 2CO 12A; контакты AgNi; катушка 24В DC; степень защиты RTI; опции: нет; упаковка 1шт. | 1 | 1 | 0.0355 | 1236
564290242000 | 56.42.9.024.2000 | 56 | Миниатюрное силовое электромеханическое реле; монтаж на печатную плату; 2CO 12A; контакты AgCdO; катушка 24В DC; степень защиты RTI; опции: нет | 1 | 10 | 0.0355 | 1011
564290244000 | 56.42.9.024.4000 | 56 | Миниатюрное силовое электромеханическое реле; монтаж на печатную плату; 2CO 12A; контакты AgSnO2; катушка 24В DC; степень защиты RTI; опции: нет | 1 | 10 | 0.0355 | 1047
564290480000 | 56.42.9.048.0000 | 56 | Миниатюрное силовое электромеханическое реле; монтаж на печатную плату; 2CO 12A; контакты AgNi; катушка 48В DC; степень защиты RTI; опции: нет | 1 | 10 | 0.0355 | 1050
564290600000 | 56.42.9.060.0000 | 56 | Миниатюрное силовое электромеханическое реле; монтаж на печатную плату; 2CO 12A; контакты AgNi; катушка 60В DC; степень защиты RTI; опции: нет | 1 | 10 | 0.0355 | 1050
564291100000 | 56.42.9.110.0000 | 56 | Миниатюрное силовое электромеханическое реле; монтаж на печатную плату; 2CO 12A; контакты AgNi; катушка 110В DC; степень защиты RTI; опции: нет | 1 | 10 | 0.0355 | 1050
564291102000 | 56.42.9.110.2000 | 56 | Миниатюрное силовое электромеханическое реле; монтаж на печатную плату; 2CO 12A; контакты AgCdO; катушка 110В DC; степень защиты RTI; опции: нет | 1 | 10 | 0.0355 | 1142
564291250000 | 56.42.9.125.0000 | 56 | Миниатюрное силовое электромеханическое реле; монтаж на печатную плату; 2CO 12A; контакты AgNi; катушка 125В DC; степень защиты RTI; опции: нет | 1 | 10 | 0.0355 | 1202
564480060000 | 56.44.8.006.0000 | 56 | Миниатюрное силовое электромеханическое реле; монтаж на печатную плату; 4CO 12A; контакты AgNi; катушка 6В AC; степень защиты RTI; опции: нет | 1 | 10 | 0.0653 | 1798
564480120000 | 56.44.8.012.0000 | 56 | Миниатюрное силовое электромеханическое реле; монтаж на печатную плату; 4CO 12A; контакты AgNi; катушка 12В AC; степень защиты RTI; опции: нет | 1 | 10 | 0.0653 | 1687
564480240000 | 56.44.8.024.0000 | 56 | Миниатюрное силовое электромеханическое реле; монтаж на печатную плату; 4CO 12A; контакты AgNi; катушка 24В AC; степень защиты RTI; опции: нет | 1 | 10 | 0.0653 | 1687
564480240000PAS | 56.44.8.024.0000PAS | 56 | Миниатюрное силовое электромеханическое реле; монтаж на печатную плату; 4CO 12A; контакты AgNi; катушка 24В AC; степень защиты RTI; опции: нет; упаковка 1шт. | 1 | 1 | 0.0653 | 2004
564480242000 | 56.44.8.024.2000 | 56 | Миниатюрное силовое электромеханическое реле; монтаж на печатную плату; 4CO 12A; контакты AgCdO; катушка 24В AC; степень защиты RTI; опции: нет | 1 | 10 | 0.0653 | 1874
564480244000 | 56.44.8.024.4000 | 56 | Миниатюрное силовое электромеханическое реле; монтаж на печатную плату; 4CO 12A; контакты AgSnO2; катушка 24В AC; степень защиты RTI; опции: нет | 1 | 10 | 0.0653 | 1944
564480480000 | 56.44.8.048.0000 | 56 | Миниатюрное силовое электромеханическое реле; монтаж на печатную плату; 4CO 12A; контакты AgNi; катушка 48В AC; степень защиты RTI; опции: нет | 1 | 10 | 0.0653 | 1798
564480600000 | 56.44.8.060.0000 | 56 | Миниатюрное силовое электромеханическое реле; монтаж на печатную плату; 4CO 12A; контакты AgNi; катушка 60В AC; степень защиты RTI; опции: нет | 1 | 10 | 0.0653 | 1798
564481100000 | 56.44.8.110.0000 | 56 | Миниатюрное силовое электромеханическое реле; монтаж на печатную плату; 4CO 12A; контакты AgNi; катушка 110В AC; степень защиты RTI; опции: нет | 1 | 10 | 0.0653 | 1798
564481100001 | 56.44.8.110.0001 | 56 | Миниатюрное силовое электромеханическое реле; монтаж в розетку или наконечники Faston (4.8х0.5мм); 2CO 12A; контакты AgNi; катушка 12В АC; степень защиты RTI; опции: кнопка тест + мех.индикатор + LED | 1 | 10 | 0.0653 | 2396
564481102000 | 56.44.8.110.2000 | 56 | Миниатюрное силовое электромеханическое реле; монтаж на печатную плату; 4CO 12A; контакты AgCdO; катушка 110В AC; степень защиты RTI; опции: нет | 1 | 10 | 0.0653 | 1984
564481200000 | 56.44.8.120.0000 | 56 | Миниатюрное силовое электромеханическое реле; монтаж на печатную плату; 4CO 12A; контакты AgNi; катушка 120В AC; степень защиты RTI; опции: нет | 1 | 10 | 0.0653 | 1773
564481202000 | 56.44.8.120.2000 | 56 | Миниатюрное силовое электромеханическое реле; монтаж на печатную плату; 4CO 12A; контакты AgCdO; катушка 120В AC; степень защиты RTI; опции: нет | 1 | 10 | 0.0653 | 1959
564481250000 | 56.44.8.125.0000 | 56 | Миниатюрное силовое электромеханическое реле; монтаж на печатную плату; 4CO 12A; контакты AgNi; катушка 125В AC; степень защиты RTI; опции: нет | 1 | 10 | 0.0653 | 1798
564482300000 | 56.44.8.230.0000 | 56 | Миниатюрное силовое электромеханическое реле; монтаж на печатную плату; 4CO 12A; контакты AgNi; катушка 230В AC; степень защиты RTI; опции: нет | 1 | 10 | 0.0653 | 1798
564482300000PAS | 56.44.8.230.0000PAS | 56 | Миниатюрное силовое электромеханическое реле; монтаж на печатную плату; 4CO 12A; контакты AgNi; катушка 230В AC; степень защиты RTI; опции: нет; упаковка 1шт. | 1 | 1 | 0.0653 | 2115
564482300001 | 56.44.8.230.0001 | 56 | Миниатюрное силовое электромеханическое реле; монтаж на печатную плату; 4CO 12A; контакты AgNi; катушка 230В AC; влагозащита RTIII; опции: нет | 1 | 10 | 0.0653 | 2385
564482302000 | 56.44.8.230.2000 | 56 | Миниатюрное силовое электромеханическое реле; монтаж на печатную плату; 4CO 12A; контакты AgCdO; катушка 230В AC; степень защиты RTI; опции: нет | 1 | 10 | 0.0653 | 1984
564482304000 | 56.44.8.230.4000 | 56 | Миниатюрное силовое электромеханическое реле; монтаж на печатную плату; 4CO 12A; контакты AgSnO2; катушка 230В AC; степень защиты RTI; опции: нет | 1 | 10 | 0.0653 | 2055
564482400000 | 56.44.8.240.0000 | 56 | Миниатюрное силовое электромеханическое реле; монтаж на печатную плату; 4CO 12A; контакты AgNi; катушка 240В AC; степень защиты RTI; опции: нет | 1 | 10 | 0.0653 | 1798
564484000000 | 56.44.8.400.0000 | 56 | Миниатюрное силовое электромеханическое реле; монтаж на печатную плату; 4CO 12A; контакты AgNi; катушка 400В AC; степень защиты RTI; опции: нет | 1 | 10 | 0.0653 | 2223
564490060000 | 56.44.9.006.0000 | 56 | Миниатюрное силовое электромеханическое реле; монтаж на печатную плату; 4CO 12A; контакты AgNi; катушка 6В DC; степень защиты RTI; опции: нет | 1 | 10 | 0.0653 | 1798
564490120000 | 56.44.9.012.0000 | 56 | Миниатюрное силовое электромеханическое реле; монтаж на печатную плату; 4CO 12A; контакты AgNi; катушка 12В DC; степень защиты RTI; опции: нет | 1 | 10 | 0.0653 | 1687
564490120000PAS | 56.44.9.012.0000PAS | 56 | Миниатюрное силовое электромеханическое реле; монтаж на печатную плату; 4CO 12A; контакты AgNi; катушка 12В DC; степень защиты RTI; опции: нет; упаковка 1шт. | 1 | 1 | 0.0653 | 2004
564490120001 | 56.44.9.012.0001 | 56 | Миниатюрное силовое электромеханическое реле; монтаж на печатную плату; 4CO 12A; контакты AgNi; катушка 12В DC; влагозащита RTIII; опции: нет | 1 | 10 | 0.0653 | 2274
564490122000 | 56.44.9.012.2000 | 56 | Миниатюрное силовое электромеханическое реле; монтаж на печатную плату; 4CO 12A; контакты AgCdO; катушка 12В DC; степень защиты RTI; опции: нет | 1 | 10 | 0.0647 | 1874
564490124000 | 56.44.9.012.4000 | 56 | Миниатюрное силовое электромеханическое реле; монтаж на печатную плату; 4CO 12A; контакты AgSnO2; катушка 12В DC; степень защиты RTI; опции: нет | 1 | 10 | 0.0647 | 1944
564490240000 | 56.44.9.024.0000 | 56 | Миниатюрное силовое электромеханическое реле; монтаж на печатную плату; 4CO 12A; контакты AgNi; катушка 24В DC; степень защиты RTI; опции: нет | 1 | 10 | 0.0647 | 1695
564490240000PAS | 56.44.9.024.0000PAS | 56 | Миниатюрное силовое электромеханическое реле; монтаж на печатную плату; 4CO 12A; контакты AgNi; катушка 24В DC; степень защиты RTI; опции: нет; упаковка 1шт. | 1 | 1 | 0.0647 | 2013
564490242000 | 56.44.9.024.2000 | 56 | Миниатюрное силовое электромеханическое реле; монтаж на печатную плату; 4CO 12A; контакты AgCdO; катушка 24В DC; степень защиты RTI; опции: нет | 1 | 10 | 0.0647 | 1874
564490244000 | 56.44.9.024.4000 | 56 | Миниатюрное силовое электромеханическое реле; монтаж на печатную плату; 4CO 12A; контакты AgSnO2; катушка 24В DC; степень защиты RTI; опции: нет | 1 | 10 | 0.0647 | 1944
564490480000 | 56.44.9.048.0000 | 56 | Миниатюрное силовое электромеханическое реле; монтаж на печатную плату; 4CO 12A; контакты AgNi; катушка 48В DC; степень защиты RTI; опции: нет | 1 | 10 | 0.0647 | 1798
564490482000 | 56.44.9.048.2000 | 56 | Миниатюрное силовое электромеханическое реле; монтаж на печатную плату; 4CO 12A; контакты AgCdO; катушка 48В DC; степень защиты RTI; опции: нет | 1 | 10 | 0.0647 | 1984
564490600000 | 56.44.9.060.0000 | 56 | Миниатюрное силовое электромеханическое реле; монтаж на печатную плату; 4CO 12A; контакты AgNi; катушка 60В DC; степень защиты RTI; опции: нет | 1 | 10 | 0.0647 | 1798
564490800000 | 56.44.9.080.0000 | 56 | Миниатюрное силовое электромеханическое реле; монтаж на печатную плату; 4CO 12A; контакты AgNi; катушка 80В DC; степень защиты RTI; опции: нет | 1 | 10 | 0.0647 | 1798
564491100000 | 56.44.9.110.0000 | 56 | Миниатюрное силовое электромеханическое реле; монтаж на печатную плату; 4CO 12A; контакты AgNi; катушка 110В DC; степень защиты RTI; опции: нет | 1 | 10 | 0.0647 | 1798
564491100001 | 56.44.9.110.0001 | 56 | Миниатюрное силовое электромеханическое реле; монтаж на печатную плату; 4CO 12A; контакты AgNi; катушка 110В DC; влагозащита RTIII; опции: нет | 1 | 10 | 0.0647 | 2385
564491102000 | 56.44.9.110.2000 | 56 | Миниатюрное силовое электромеханическое реле; монтаж на печатную плату; 4CO 12A; контакты AgCdO; катушка 110В DC; степень защиты RTI; опции: нет | 1 | 10 | 0.0647 | 1984
564491250000 | 56.44.9.125.0000 | 56 | Миниатюрное силовое электромеханическое реле; монтаж на печатную плату; 4CO 12A; контакты AgNi; катушка 125В DC; степень защиты RTI; опции: нет | 1 | 10 | 0.0647 | 1969
564492200000 | 56.44.9.220.0000 | 56 | Миниатюрное силовое электромеханическое реле; монтаж на печатную плату; 4CO 12A; контакты AgNi; катушка 220В DC; степень защиты RTI; опции: нет | 1 | 10 | 0.0647 | 2482
583280120060SMA | 58.32.8.012.0060SMA | 58 | Интерфейсный модуль (сборка 55.32.8.012.0040 + 99.02.0.024.98 + 94.02SMA), электромеханическое реле; 2CO 10A; контакты AgNi; питание 12В AC; категория защиты IP20; винтовые клеммы; металлическая клипса; LED + варистор | 1 | 10 | 0.0978 | 1298
583280120060SPA | 58.32.8.012.0060SPA | 58 | Интерфейсный модуль (сборка 55.32.8.012.0040 + 99.02.0.024.98 + 94.02SPA), электромеханическое реле; 2CO 10A; контакты AgNi; питание 12В AC; категория защиты IP20; винтовые клеммы; пластиковая клипса; LED + варистор | 1 | 10 | 0.0978 | 1298
583280120060SPB | 58.32.8.012.0060SPB | 58 | Интерфейсный модуль (сборка 55.32.8.012.0040 + 99.02.0.024.98 + 94.02SPA), электромеханическое реле; 2CO 10A; контакты AgNi; питание 12В AC; категория защиты IP20; винтовые клеммы; пластиковая клипса; LED + варистор; упаковка 1шт. | 1 | 1 | 0.0978 | 1791
583280240060SMA | 58.32.8.024.0060SMA | 58 | Интерфейсный модуль (сборка 55.32.8.024.0040 + 99.02.0.024.98 + 94.02SMA), электромеханическое реле; 2CO 10A; контакты AgNi; питание 24В AC; категория защиты IP20; винтовые клеммы; металлическая клипса; LED + варистор | 1 | 10 | 0.0978 | 1298
583280240060SPA | 58.32.8.024.0060SPA | 58 | Интерфейсный модуль (сборка 55.32.8.024.0040 + 99.02.0.024.98 + 94.02SPA), электромеханическое реле; 2CO 10A; контакты AgNi; питание 24В AC; категория защиты IP20; винтовые клеммы; пластиковая клипса; LED + варистор | 1 | 10 | 0.0978 | 1298
583280240060SPB | 58.32.8.024.0060SPB | 58 | Интерфейсный модуль (сборка 55.32.8.024.0040 + 99.02.0.024.98 + 94.02SPA), электромеханическое реле; 2CO 10A; контакты AgNi; питание 24В AC; категория защиты IP20; винтовые клеммы; пластиковая клипса; LED + варистор; упаковка 1шт. | 1 | 1 | 0.0978 | 1791
583280480060SMA | 58.32.8.048.0060SMA | 58 | Интерфейсный модуль (сборка 55.32.8.048.0040 + 99.02.0.060.98 + 94.02SNA), электромеханическое реле; 2CO 10A; контакты AgNi; питание 48В AC; категория защиты IP20; винтовые клеммы; металлическая клипса; LED + варистор | 1 | 10 | 0.0978 | 1410
583280480060SPA | 58.32.8.048.0060SPA | 58 | Интерфейсный модуль (сборка 55.32.8.048.0040 + 99.02.0.060.98 + 94.02SPA), электромеханическое реле; 2CO 10A; контакты AgNi; питание 48В AC; категория защиты IP20; винтовые клеммы; пластиковая клипса; LED + варистор | 1 | 10 | 0.0978 | 1410
583280480060SPB | 58.32.8.048.0060SPB | 58 | Интерфейсный модуль (сборка 55.32.8.048.0040 + 99.02.0.060.98 + 94.02SPA), электромеханическое реле; 2CO 10A; контакты AgNi; питание 48В AC; категория защиты IP20; винтовые клеммы; пластиковая клипса; LED + варистор; упаковка 1шт. | 1 | 1 | 0.0978 | 1902
583281100060SMA | 58.32.8.110.0060SMA | 58 | Интерфейсный модуль (сборка 55.32.8.110.0040 + 99.02.0.230.98 + 94.02SMA), электромеханическое реле; 2CO 10A; контакты AgNi; питание 110В AC; категория защиты IP20; винтовые клеммы; металлическая клипса; LED + варистор | 1 | 10 | 0.0978 | 1410
583281100060SPA | 58.32.8.110.0060SPA | 58 | Интерфейсный модуль (сборка 55.32.8.110.0040 + 99.02.0.230.98 + 94.02SPA), электромеханическое реле; 2CO 10A; контакты AgNi; питание 110В AC; категория защиты IP20; винтовые клеммы; пластиковая клипса; LED + варистор | 1 | 10 | 0.0978 | 1410
583281100060SPB | 58.32.8.110.0060SPB | 58 | Интерфейсный модуль (сборка 55.32.8.110.0040 + 99.02.0.230.98 + 94.02SPA), электромеханическое реле; 2CO 10A; контакты AgNi; питание 110В AC; категория защиты IP20; винтовые клеммы; пластиковая клипса; LED + варистор; упаковка 1шт. | 1 | 1 | 0.0978 | 1902
583281200049SMA | 58.32.8.120.0049SMA | 58 | Интерфейсный модуль (сборка 55.32.8.120.0020 + 99.02.0.230.59 + 94.02.7SMA), электромеханическое реле; 2CO 10A; контакты AgNi; питание 120В AC; ATEX; категория защиты IP20; винтовые клеммы; металлическая клипса; LED | 1 | 10 | 0.0978 | 2253
583281200060SMA | 58.32.8.120.0060SMA | 58 | Интерфейсный модуль (сборка 55.32.8.120.0040 + 99.02.0.230.98 + 94.02SMA), электромеханическое реле; 2CO 10A; контакты AgNi; питание 120В AC; категория защиты IP20; винтовые клеммы; металлическая клипса; LED + варистор | 1 | 10 | 0.0978 | 1298
583281200060SPA | 58.32.8.120.0060SPA | 58 | Интерфейсный модуль (сборка 55.32.8.120.0040 + 99.02.0.230.98 + 94.02SPA), электромеханическое реле; 2CO 10A; контакты AgNi; питание 120В AC; категория защиты IP20; винтовые клеммы; пластиковая клипса; LED + варистор | 1 | 10 | 0.0978 | 1298
583281200060SPB | 58.32.8.120.0060SPB | 58 | Интерфейсный модуль (сборка 55.32.8.120.0040 + 99.02.0.230.98 + 94.02SPA), электромеханическое реле; 2CO 10A; контакты AgNi; питание 120В AC; категория защиты IP20; винтовые клеммы; пластиковая клипса; LED + варистор; упаковка 1шт. | 1 | 1 | 0.0978 | 1791
583282300049SMA | 58.32.8.230.0049SMA | 58 | Интерфейсный модуль (сборка 55.32.8.230.0020 + 99.02.0.230.59 + 94.02.7SMA), электромеханическое реле; 2CO 10A; контакты AgNi; питание 230В AC; ATEX; категория защиты IP20; винтовые клеммы; металлическая клипса; LED | 1 | 10 | 0.0978 | 2395
583282300060SMA | 58.32.8.230.0060SMA | 58 | Интерфейсный модуль (сборка 55.32.8.230.0040 + 99.02.0.230.98 + 94.02SMA), электромеханическое реле; 2CO 10A; контакты AgNi; питание 230В AC; категория защиты IP20; винтовые клеммы; металлическая клипса; LED + варистор | 1 | 10 | 0.0978 | 1370
583282300060SPA | 58.32.8.230.0060SPA | 58 | Интерфейсный модуль (сборка 55.32.8.230.0040 + 99.02.0.230.98 + 94.02SPA), электромеханическое реле; 2CO 10A; контакты AgNi; питание 230В AC; категория защиты IP20; винтовые клеммы; пластиковая клипса; LED + варистор | 1 | 10 | 0.0978 | 1407
583282300060SPB | 58.32.8.230.0060SPB | 58 | Интерфейсный модуль (сборка 55.32.8.230.0040 + 99.02.0.230.98 + 94.02SPA), электромеханическое реле; 2CO 10A; контакты AgNi; питание 230В AC; категория защиты IP20; винтовые клеммы; пластиковая клипса; LED + варистор; упаковка 1шт. | 1 | 1 | 0.0978 | 1849
583290120050SMA | 58.32.9.012.0050SMA | 58 | Интерфейсный модуль (сборка 55.32.9.012.0040 + 99.02.9.024.99 + 94.02SMA), электромеханическое реле; 2CO 10A; контакты AgNi; питание 12В DC; категория защиты IP20; винтовые клеммы; металлическая клипса; LED + диод | 1 | 10 | 0.093 | 1269
583290120050SPA | 58.32.9.012.0050SPA | 58 | Интерфейсный модуль (сборка 55.32.9.012.0040 + 99.02.9.024.99 + 94.02SPA), электромеханическое реле; 2CO 10A; контакты AgNi; питание 12В DC; категория защиты IP20; винтовые клеммы; пластиковая клипса; LED + диод | 1 | 10 | 0.093 | 1269
583290120050SPB | 58.32.9.012.0050SPB | 58 | Интерфейсный модуль (сборка 55.32.9.012.0040 + 99.02.9.024.99 + 94.02SPA), электромеханическое реле; 2CO 10A; контакты AgNi; питание 12В DC; категория защиты IP20; винтовые клеммы; пластиковая клипса; LED + диод; упаковка 1шт. | 1 | 1 | 0.093 | 1716
583290240048SMA | 58.32.9.024.0048SMA | 58 | Интерфейсный модуль (сборка 55.32.9.024.0000 + 99.02.9.024.59 + 94.02.7SMA), электромеханическое реле; 2CO 10A; контакты AgNi; питание 24В DC; ATEX; категория защиты IP20; винтовые клеммы; металлическая клипса; LED | 1 | 10 | 0.093 | 2253
583290240049SMA | 58.32.9.024.0049SMA | 58 | Интерфейсный модуль (сборка 55.32.9.024.0020 + 99.02.9.024.59 + 94.02.7SMA), электромеханическое реле; 2CO 10A; контакты AgNi; питание 24В DC; ATEX; категория защиты IP20; винтовые клеммы; металлическая клипса; LED | 1 | 10 | 0.093 | 2253
583290240050SMA | 58.32.9.024.0050SMA | 58 | Интерфейсный модуль (сборка 55.32.9.024.0040 + 99.02.9.024.99 + 94.02SMA), электромеханическое реле; 2CO 10A; контакты AgNi; питание 24В DC; категория защиты IP20; винтовые клеммы; металлическая клипса; LED + диод | 1 | 10 | 0.093 | 1269
583290240050SPA | 58.32.9.024.0050SPA | 58 | Интерфейсный модуль (сборка 55.32.9.024.0040 + 99.02.9.024.99 + 94.02SPA), электромеханическое реле; 2CO 10A; контакты AgNi; питание 24В DC; категория защиты IP20; винтовые клеммы; пластиковая клипса; LED + диод | 1 | 10 | 0.0971 | 1269
583290240050SPB | 58.32.9.024.0050SPB | 58 | Интерфейсный модуль (сборка 55.32.9.024.0040 + 99.02.9.024.99 + 94.02SPA), электромеханическое реле; 2CO 10A; контакты AgNi; питание 24В DC; категория защиты IP20; винтовые клеммы; пластиковая клипса; LED + диод; упаковка 1шт. | 1 | 1 | 0.0971 | 1716
583290240058SMA | 58.32.9.024.0058SMA | 58 | Интерфейсный модуль (сборка 55.32.9.024.0000 + 99.02.9.024.99 + 94.02.7SMA), электромеханическое реле; 2CO 10A; контакты AgNi; питание 24В DC; ATEX; категория защиты IP20; винтовые клеммы; металлическая клипса; LED+диод | 1 | 10 | 0.093 | 2253
583290240059SMA | 58.32.9.024.0059SMA | 58 | Интерфейсный модуль (сборка 55.32.9.024.0020 + 99.02.9.024.99 + 94.02.7SMA), электромеханическое реле; 2CO 10A; контакты AgNi; питание 24В DC; ATEX; категория защиты IP20; винтовые клеммы; металлическая клипса; LED+диод | 1 | 10 | 0.111 | 2253
583290245059SMA | 58.32.9.024.5059SMA | 58 | Интерфейсный модуль (сборка 55.32.9.024.5020 + 99.02.9.024.99 + 94.02.7SMA), электромеханическое реле; 2CO 10A; контакты AgNi+Au; питание 24В DC; ATEX; категория защиты IP20; винтовые клеммы; металлическая клипса; LED+диод | 1 | 10 | 0.093 | 2706
583290480050SMA | 58.32.9.048.0050SMA | 58 | Интерфейсный модуль (сборка 55.32.9.048.0040 + 99.02.9.060.99 + 94.02SMA), электромеханическое реле; 2CO 10A; контакты AgNi; питание 48В DC; категория защиты IP20; винтовые клеммы; металлическая клипса; LED + диод | 1 | 10 | 0.093 | 1371
583290480050SPA | 58.32.9.048.0050SPA | 58 | Интерфейсный модуль (сборка 55.32.9.048.0040 + 99.02.9.060.99 + 94.02SPA), электромеханическое реле; 2CO 10A; контакты AgNi; питание 48В DC; категория защиты IP20; винтовые клеммы; пластиковая клипса; LED + диод | 1 | 10 | 0.093 | 1383
583290480050SPB | 58.32.9.048.0050SPB | 58 | Интерфейсный модуль (сборка 55.32.9.048.0040 + 99.02.9.060.99 + 94.02SPA), электромеханическое реле; 2CO 10A; контакты AgNi; питание 48В DC; категория защиты IP20; винтовые клеммы; пластиковая клипса; LED + диод; упаковка 1шт. | 1 | 1 | 0.093 | 1827
583291250050SMA | 58.32.9.125.0050SMA | 58 | Интерфейсный модуль (сборка 55.32.9.125.0040 + 99.02.9.220.99 + 94.02SMA), электромеханическое реле; 2CO 10A; контакты AgNi; питание 125В DC; категория защиты IP20; винтовые клеммы; металлическая клипса; LED + диод | 1 | 10 | 0.093 | 1506
583291250050SPA | 58.32.9.125.0050SPA | 58 | Интерфейсный модуль (сборка 55.32.9.125.0040 + 99.02.9.220.99 + 94.02SPA), электромеханическое реле; 2CO 10A; контакты AgNi; питание 125В DC; категория защиты IP20; винтовые клеммы; пластиковая клипса; LED + диод | 1 | 10 | 0.093 | 1547
583291250050SPB | 58.32.9.125.0050SPB | 58 | Интерфейсный модуль (сборка 55.32.9.125.0040 + 99.02.9.220.99 + 94.02SPA), электромеханическое реле; 2CO 10A; контакты AgNi; питание 125В DC; категория защиты IP20; винтовые клеммы; пластиковая клипса; LED + диод; упаковка 1шт. | 1 | 1 | 0.093 | 1986
583380120060SMA | 58.33.8.012.0060SMA | 58 | Интерфейсный модуль (сборка 55.33.8.012.0010 + 99.02.0.024.98 + 94.03SMA), электромеханическое реле; 3CO 10A; контакты AgNi; питание 12В AC; категория защиты IP20; винтовые клеммы; металлическая клипса; LED + варистор | 1 | 10 | 0.1011 | 1385
583380120060SPA | 58.33.8.012.0060SPA | 58 | Интерфейсный модуль (сборка 55.33.8.012.0010 + 99.02.0.024.98 + 94.03SPA), электромеханическое реле; 3CO 10A; контакты AgNi; питание 12В AC; категория защиты IP20; винтовые клеммы; пластиковая клипса; LED + варистор | 1 | 10 | 0.1049 | 1410
583380120060SPB | 58.33.8.012.0060SPB | 58 | Интерфейсный модуль (сборка 55.33.8.012.0010 + 99.02.0.024.98 + 94.03SPA), электромеханическое реле; 3CO 10A; контакты AgNi; питание 12В AC; категория защиты IP20; винтовые клеммы; пластиковая клипса; LED + варистор; упаковка 1шт. | 1 | 1 | 0.1049 | 1853
583380240060SMA | 58.33.8.024.0060SMA | 58 | Интерфейсный модуль (сборка 55.33.8.024.0010 + 99.02.0.024.98 + 94.03SMA), электромеханическое реле; 3CO 10A; контакты AgNi; питание 24В AC; категория защиты IP20; винтовые клеммы; металлическая клипса; LED + варистор | 1 | 10 | 0.1011 | 1385
583380240060SPA | 58.33.8.024.0060SPA | 58 | Интерфейсный модуль (сборка 55.33.8.024.0010 + 99.02.0.024.98 + 94.03SPA), электромеханическое реле; 3CO 10A; контакты AgNi; питание 24В AC; категория защиты IP20; винтовые клеммы; пластиковая клипса; LED + варистор | 1 | 10 | 0.1049 | 1410
583380240060SPB | 58.33.8.024.0060SPB | 58 | Интерфейсный модуль (сборка 55.33.8.024.0010 + 99.02.0.024.98 + 94.03SPA), электромеханическое реле; 3CO 10A; контакты AgNi; питание 24В AC; категория защиты IP20; винтовые клеммы; пластиковая клипса; LED + варистор; упаковка 1шт. | 1 | 1 | 0.1049 | 1853
583380480060SMA | 58.33.8.048.0060SMA | 58 | Интерфейсный модуль (сборка 55.33.8.048.0010 + 99.02.0.060.98 + 94.03SMA), электромеханическое реле; 3CO 10A; контакты AgNi; питание 48В AC; категория защиты IP20; винтовые клеммы; металлическая клипса; LED + варистор | 1 | 10 | 0.1011 | 1505
583380480060SPA | 58.33.8.048.0060SPA | 58 | Интерфейсный модуль (сборка 55.33.8.048.0010 + 99.02.0.060.98 + 94.03SPA), электромеханическое реле; 3CO 10A; контакты AgNi; питание 48В AC; категория защиты IP20; винтовые клеммы; пластиковая клипса; LED + варистор | 1 | 10 | 0.1049 | 1531
583380480060SPB | 58.33.8.048.0060SPB | 58 | Интерфейсный модуль (сборка 55.33.8.048.0010 + 99.02.0.060.98 + 94.03SPA), электромеханическое реле; 3CO 10A; контакты AgNi; питание 48В AC; категория защиты IP20; винтовые клеммы; пластиковая клипса; LED + варистор; упаковка 1шт. | 1 | 1 | 0.1049 | 1971
583381100060SMA | 58.33.8.110.0060SMA | 58 | Интерфейсный модуль (сборка 55.33.8.110.0010 + 99.02.0.230.98 + 94.03SMA), электромеханическое реле; 3CO 10A; контакты AgNi; питание 110В AC; категория защиты IP20; винтовые клеммы; металлическая клипса; LED + варистор | 1 | 10 | 0.1011 | 1505
583381100060SPA | 58.33.8.110.0060SPA | 58 | Интерфейсный модуль (сборка 55.33.8.110.0010 + 99.02.0.230.98 + 94.03SPA), электромеханическое реле; 3CO 10A; контакты AgNi; питание 110В AC; категория защиты IP20; винтовые клеммы; пластиковая клипса; LED + варистор | 1 | 10 | 0.1049 | 1531
583381100060SPB | 58.33.8.110.0060SPB | 58 | Интерфейсный модуль (сборка 55.33.8.110.0010 + 99.02.0.230.98 + 94.03SPA), электромеханическое реле; 3CO 10A; контакты AgNi; питание 110В AC; категория защиты IP20; винтовые клеммы; пластиковая клипса; LED + варистор; упаковка 1шт. | 1 | 1 | 0.1049 | 1971
583381200060SMA | 58.33.8.120.0060SMA | 58 | Интерфейсный модуль (сборка 55.33.8.120.0010 + 99.02.0.230.98 + 94.03SMA), электромеханическое реле; 3CO 10A; контакты AgNi; питание 120В AC; категория защиты IP20; винтовые клеммы; металлическая клипса; LED + варистор | 1 | 10 | 0.1011 | 1385
583381200060SPA | 58.33.8.120.0060SPA | 58 | Интерфейсный модуль (сборка 55.33.8.120.0010 + 99.02.0.230.98 + 94.03SPA), электромеханическое реле; 3CO 10A; контакты AgNi; питание 120В AC; категория защиты IP20; винтовые клеммы; пластиковая клипса; LED + варистор | 1 | 10 | 0.1049 | 1410
583381200060SPB | 58.33.8.120.0060SPB | 58 | Интерфейсный модуль (сборка 55.33.8.120.0010 + 99.02.0.230.98 + 94.03SPA), электромеханическое реле; 3CO 10A; контакты AgNi; питание 120В AC; категория защиты IP20; винтовые клеммы; пластиковая клипса; LED + варистор; упаковка 1шт. | 1 | 1 | 0.1049 | 1853
583382300060SMA | 58.33.8.230.0060SMA | 58 | Интерфейсный модуль (сборка 55.33.8.230.0010 + 99.02.0.230.98 + 94.03SMA), электромеханическое реле; 3CO 10A; контакты AgNi; питание 230В AC; категория защиты IP20; винтовые клеммы; металлическая клипса; LED + варистор | 1 | 10 | 0.1011 | 1475
583382300060SPA | 58.33.8.230.0060SPA | 58 | Интерфейсный модуль (сборка 55.33.8.230.0010 + 99.02.0.230.98 + 94.03SPA), электромеханическое реле; 3CO 10A; контакты AgNi; питание 230В AC; категория защиты IP20; винтовые клеммы; пластиковая клипса; LED + варистор | 1 | 10 | 0.1048 | 1488
583382300060SPB | 58.33.8.230.0060SPB | 58 | Интерфейсный модуль (сборка 55.33.8.230.0010 + 99.02.0.230.98 + 94.03SPA), электромеханическое реле; 3CO 10A; контакты AgNi; питание 230В AC; категория защиты IP20; винтовые клеммы; пластиковая клипса; LED + варистор; упаковка 1шт. | 1 | 1 | 0.1048 | 1950
583390120050SMA | 58.33.9.012.0050SMA | 58 | Интерфейсный модуль (сборка 55.33.9.012.0010 + 99.02.9.024.99 + 94.03SMA), электромеханическое реле; 3CO 10A; контакты AgNi; питание 12В DC; категория защиты IP20; винтовые клеммы; металлическая клипса; LED + диод | 1 | 10 | 0.1011 | 1335
583390120050SPA | 58.33.9.012.0050SPA | 58 | Интерфейсный модуль (сборка 55.33.9.012.0010 + 99.02.9.024.99 + 94.03SPA), электромеханическое реле; 3CO 10A; контакты AgNi; питание 12В DC; категория защиты IP20; винтовые клеммы; пластиковая клипса; LED + диод | 1 | 10 | 0.1049 | 1359
583390120050SPB | 58.33.9.012.0050SPB | 58 | Интерфейсный модуль (сборка 55.33.9.012.0010 + 99.02.9.024.99 + 94.03SPA), электромеханическое реле; 3CO 10A; контакты AgNi; питание 12В DC; категория защиты IP20; винтовые клеммы; пластиковая клипса; LED + диод; упаковка 1шт. | 1 | 1 | 0.1049 | 1811
583390240050SMA | 58.33.9.024.0050SMA | 58 | Интерфейсный модуль (сборка 55.33.9.024.0010 + 99.02.9.024.99 + 94.03SMA), электромеханическое реле; 3CO 10A; контакты AgNi; питание 24В DC; категория защиты IP20; винтовые клеммы; металлическая клипса; LED + диод | 1 | 10 | 0.1011 | 1335
583390240050SPA | 58.33.9.024.0050SPA | 58 | Интерфейсный модуль (сборка 55.33.9.024.0010 + 99.02.9.024.99 + 94.03SPA), электромеханическое реле; 3CO 10A; контакты AgNi; питание 24В DC; категория защиты IP20; винтовые клеммы; пластиковая клипса; LED + диод | 1 | 10 | 0.1049 | 1359
583390240050SPB | 58.33.9.024.0050SPB | 58 | Интерфейсный модуль (сборка 55.33.9.024.0010 + 99.02.9.024.99 + 94.03SPA), электромеханическое реле; 3CO 10A; контакты AgNi; питание 24В DC; категория защиты IP20; винтовые клеммы; пластиковая клипса; LED + диод; упаковка 1шт. | 1 | 1 | 0.1049 | 1811
583390480050SMA | 58.33.9.048.0050SMA | 58 | Интерфейсный модуль (сборка 55.33.9.048.0010 + 99.02.9.060.99 + 94.03SMA), электромеханическое реле; 3CO 10A; контакты AgNi; питание 48В DC; категория защиты IP20; винтовые клеммы; металлическая клипса; LED + диод | 1 | 10 | 0.1011 | 1465
583390480050SPA | 58.33.9.048.0050SPA | 58 | Интерфейсный модуль (сборка 55.33.9.048.0010 + 99.02.9.060.99 + 94.03SPA), электромеханическое реле; 3CO 10A; контакты AgNi; питание 48В DC; категория защиты IP20; винтовые клеммы; пластиковая клипса; LED + диод | 1 | 10 | 0.1049 | 1479
583390480050SPB | 58.33.9.048.0050SPB | 58 | Интерфейсный модуль (сборка 55.33.9.048.0010 + 99.02.9.060.99 + 94.03SPA), электромеханическое реле; 3CO 10A; контакты AgNi; питание 48В DC; категория защиты IP20; винтовые клеммы; пластиковая клипса; LED + диод; упаковка 1шт. | 1 | 1 | 0.1049 | 1929
583391250050SMA | 58.33.9.125.0050SMA | 58 | Интерфейсный модуль (сборка 55.33.9.125.0010 + 99.02.9.220.99 + 94.03SMA), электромеханическое реле; 3CO 10A; контакты AgNi; питание 125В DC; категория защиты IP20; винтовые клеммы; металлическая клипса; LED + диод | 1 | 10 | 0.1011 | 1605
583391250050SPA | 58.33.9.125.0050SPA | 58 | Интерфейсный модуль (сборка 55.33.9.125.0010 + 99.02.9.220.99 + 94.03SPA), электромеханическое реле; 3CO 10A; контакты AgNi; питание 125В DC; категория защиты IP20; винтовые клеммы; пластиковая клипса; LED + диод | 1 | 10 | 0.1049 | 1619
583391250050SPB | 58.33.9.125.0050SPB | 58 | Интерфейсный модуль (сборка 55.33.9.125.0010 + 99.02.9.220.99 + 94.03SPA), электромеханическое реле; 3CO 10A; контакты AgNi; питание 125В DC; категория защиты IP20; винтовые клеммы; пластиковая клипса; LED + диод; упаковка 1шт. | 1 | 1 | 0.1049 | 2080
583480120060SMA | 58.34.8.012.0060SMA | 58 | Интерфейсный модуль (сборка 55.34.8.012.0040 + 99.02.0.024.98 + 94.04SMA), электромеханическое реле; 4CO 7A; контакты AgNi; питание 12В AC; категория защиты IP20; винтовые клеммы; металлическая клипса; LED + варистор | 1 | 10 | 0.1085 | 1371
583480120060SPA | 58.34.8.012.0060SPA | 58 | Интерфейсный модуль (сборка 55.34.8.012.0040 + 99.02.0.024.98 + 94.04SPA), электромеханическое реле; 4CO 7A; контакты AgNi; питание 12В AC; категория защиты IP20; винтовые клеммы; пластиковая клипса; LED + варистор | 1 | 10 | 0.1085 | 1371
583480120060SPB | 58.34.8.012.0060SPB | 58 | Интерфейсный модуль (сборка 55.34.8.012.0040 + 99.02.0.024.98 + 94.04SPA), электромеханическое реле; 4CO 7A; контакты AgNi; питание 12В AC; категория защиты IP20; винтовые клеммы; пластиковая клипса; LED + варистор; упаковка 1шт. | 1 | 1 | 0.1085 | 1872
583480240060SMA | 58.34.8.024.0060SMA | 58 | Интерфейсный модуль (сборка 55.34.8.024.0040 + 99.02.0.024.98 + 94.04SMA), электромеханическое реле; 4CO 7A; контакты AgNi; питание 24В AC; категория защиты IP20; винтовые клеммы; металлическая клипса; LED + варистор | 1 | 10 | 0.1053 | 1371
583480240060SPA | 58.34.8.024.0060SPA | 58 | Интерфейсный модуль (сборка 55.34.8.024.0040 + 99.02.0.024.98 + 94.04SPA), электромеханическое реле; 4CO 7A; контакты AgNi; питание 24В AC; категория защиты IP20; винтовые клеммы; пластиковая клипса; LED + варистор | 1 | 10 | 0.1085 | 1371
583480240060SPB | 58.34.8.024.0060SPB | 58 | Интерфейсный модуль (сборка 55.34.8.024.0040 + 99.02.0.024.98 + 94.04SPA), электромеханическое реле; 4CO 7A; контакты AgNi; питание 24В AC; категория защиты IP20; винтовые клеммы; пластиковая клипса; LED + варистор; упаковка 1шт. | 1 | 1 | 0.1085 | 1872
583480480060SMA | 58.34.8.048.0060SMA | 58 | Интерфейсный модуль (сборка 55.34.8.048.0040 + 99.02.0.060.98 + 94.04SMA), электромеханическое реле; 4CO 7A; контакты AgNi; питание 48В AC; категория защиты IP20; винтовые клеммы; металлическая клипса; LED + варистор | 1 | 10 | 0.1085 | 1487
583480480060SPA | 58.34.8.048.0060SPA | 58 | Интерфейсный модуль (сборка 55.34.8.048.0040 + 99.02.0.060.98 + 94.04SPA), электромеханическое реле; 4CO 7A; контакты AgNi; питание 48В AC; категория защиты IP20; винтовые клеммы; пластиковая клипса; LED + варистор | 1 | 10 | 0.1085 | 1487
583480480060SPB | 58.34.8.048.0060SPB | 58 | Интерфейсный модуль (сборка 55.34.8.048.0040 + 99.02.0.060.98 + 94.04SPA), электромеханическое реле; 4CO 7A; контакты AgNi; питание 48В AC; категория защиты IP20; винтовые клеммы; пластиковая клипса; LED + варистор; упаковка 1шт. | 1 | 1 | 0.1085 | 1988
583481100048SMA | 58.34.8.110.0048SMA | 58 | Интерфейсный модуль (сборка 55.34.8.110.0000 + 99.02.0.230.59 + 94.04.7SMA), электромеханическое реле; 4CO 7A; контакты AgNi; питание 110В AC; ATEX; категория защиты IP20; винтовые клеммы; металлическая клипса; LED | 1 | 10 | 0.1085 | 2354
583481100049SMA | 58.34.8.110.0049SMA | 58 | Интерфейсный модуль (сборка 55.34.8.110.0020 + 99.02.0.230.59 + 94.04.7SMA), электромеханическое реле; 4CO 7A; контакты AgNi; питание 110В AC; ATEX; категория защиты IP20; винтовые клеммы; металлическая клипса; LED | 1 | 10 | 0.1085 | 2503
583481100060SMA | 58.34.8.110.0060SMA | 58 | Интерфейсный модуль (сборка 55.34.8.110.0040 + 99.02.0.230.98 + 94.04SMA), электромеханическое реле; 4CO 7A; контакты AgNi; питание 110В AC; категория защиты IP20; винтовые клеммы; металлическая клипса; LED + варистор | 1 | 10 | 0.1085 | 1487
583481100060SPA | 58.34.8.110.0060SPA | 58 | Интерфейсный модуль (сборка 55.34.8.110.0040 + 99.02.0.230.98 + 94.04SPA), электромеханическое реле; 4CO 7A; контакты AgNi; питание 110В AC; категория защиты IP20; винтовые клеммы; пластиковая клипса; LED + варистор | 1 | 10 | 0.1085 | 1487
583481100060SPB | 58.34.8.110.0060SPB | 58 | Интерфейсный модуль (сборка 55.34.8.110.0040 + 99.02.0.230.98 + 94.04SPA), электромеханическое реле; 4CO 7A; контакты AgNi; питание 110В AC; категория защиты IP20; винтовые клеммы; пластиковая клипса; LED + варистор; упаковка 1шт. | 1 | 1 | 0.1085 | 1988
583481105048SMA | 58.34.8.110.5048SMA | 58 | Интерфейсный модуль (сборка 55.34.8.110.5000 + 99.02.0.230.59 + 94.04.7SMA), электромеханическое реле; 4CO 7A; контакты AgNi+Au; питание 110В AC; ATEX; категория защиты IP20; винтовые клеммы; металлическая клипса; LED | 1 | 10 | 0.1085 | 3653
583481200049SMA | 58.34.8.120.0049SMA | 58 | Интерфейсный модуль (сборка 55.34.8.120.0020 + 99.02.0.230.59 + 94.04.7SMA), электромеханическое реле; 4CO 7A; контакты AgNi; питание 120В AC; ATEX; категория защиты IP20; винтовые клеммы; металлическая клипса; LED | 1 | 10 | 0.1085 | 2503
583481200060SMA | 58.34.8.120.0060SMA | 58 | Интерфейсный модуль (сборка 55.34.8.120.0040 + 99.02.0.230.98 + 94.04SMA), электромеханическое реле; 4CO 7A; контакты AgNi; питание 120В AC; категория защиты IP20; винтовые клеммы; металлическая клипса; LED + варистор | 1 | 10 | 0.1085 | 1371
583481200060SPA | 58.34.8.120.0060SPA | 58 | Интерфейсный модуль (сборка 55.34.8.120.0040 + 99.02.0.230.98 + 94.04SPA), электромеханическое реле; 4CO 7A; контакты AgNi; питание 120В AC; категория защиты IP20; винтовые клеммы; пластиковая клипса; LED + варистор | 1 | 10 | 0.1085 | 1371
583481200060SPB | 58.34.8.120.0060SPB | 58 | Интерфейсный модуль (сборка 55.34.8.120.0040 + 99.02.0.230.98 + 94.04SPA), электромеханическое реле; 4CO 7A; контакты AgNi; питание 120В AC; категория защиты IP20; винтовые клеммы; пластиковая клипса; LED + варистор; упаковка 1шт. | 1 | 1 | 0.1085 | 1872
583482300048SMA | 58.34.8.230.0048SMA | 58 | Интерфейсный модуль (сборка 55.34.8.230.0000 + 99.02.0.230.59 + 94.04.7SMA), электромеханическое реле; 4CO 7A; контакты AgNi; питание 230В AC; ATEX; категория защиты IP20; винтовые клеммы; металлическая клипса; LED | 1 | 10 | 0.1085 | 2354
583482300049SMA | 58.34.8.230.0049SMA | 58 | Интерфейсный модуль (сборка 55.34.8.230.0000 + 99.02.0.230.59 + 94.04.7SMA), электромеханическое реле; 4CO 7A; контакты AgNi; питание 230В AC; ATEX; категория защиты IP20; винтовые клеммы; металлическая клипса; LED + мех.индикатор | 1 | 10 | 0.105 | 2503
583482300060SMA | 58.34.8.230.0060SMA | 58 | Интерфейсный модуль (сборка 55.34.8.230.0040 + 99.02.0.230.98 + 94.04SMA), электромеханическое реле; 4CO 7A; контакты AgNi; питание 230В AC; категория защиты IP20; винтовые клеммы; металлическая клипса; LED + варистор | 1 | 10 | 0.1085 | 1459
583482300060SPA | 58.34.8.230.0060SPA | 58 | Интерфейсный модуль (сборка 55.34.8.230.0040 + 99.02.0.230.98 + 94.04SPA), электромеханическое реле; 4CO 7A; контакты AgNi; питание 230В AC; категория защиты IP20; винтовые клеммы; пластиковая клипса; LED + варистор | 1 | 10 | 0.1085 | 1484
583482300060SPB | 58.34.8.230.0060SPB | 58 | Интерфейсный модуль (сборка 55.34.8.230.0040 + 99.02.0.230.98 + 94.04SPA), электромеханическое реле; 4CO 7A; контакты AgNi; питание 230В AC; категория защиты IP20; винтовые клеммы; пластиковая клипса; LED + варистор; упаковка 1шт. | 1 | 1 | 0.1085 | 1952
583482305048SMA | 58.34.8.230.5048SMA | 58 | Интерфейсный модуль (сборка 55.34.8.230.5000 + 99.02.0.230.59 + 94.04.7SMA), электромеханическое реле; 4CO 7A; контакты AgNi+Au; питание 230В AC; ATEX; категория защиты IP20; винтовые клеммы; металлическая клипса; LED | 1 | 10 | 0.1085 | 2794
583490120050SMA | 58.34.9.012.0050SMA | 58 | Интерфейсный модуль (сборка 55.34.9.012.0040 + 99.02.9.024.99 + 94.04SMA), электромеханическое реле; 4CO 7A; контакты AgNi; питание 12В DC; категория защиты IP20; винтовые клеммы; металлическая клипса; LED + диод | 1 | 10 | 0.11 | 1341
583490120050SPA | 58.34.9.012.0050SPA | 58 | Интерфейсный модуль (сборка 55.34.9.012.0040 + 99.02.9.024.99 + 94.04SPA), электромеханическое реле; 4CO 7A; контакты AgNi; питание 12В DC; категория защиты IP20; винтовые клеммы; пластиковая клипса; LED + диод | 1 | 10 | 0.11 | 1341
583490120050SPB | 58.34.9.012.0050SPB | 58 | Интерфейсный модуль (сборка 55.34.9.012.0040 + 99.02.9.024.99 + 94.04SPA), электромеханическое реле; 4CO 7A; контакты AgNi; питание 12В DC; категория защиты IP20; винтовые клеммы; пластиковая клипса; LED + диод; упаковка 1шт. | 1 | 1 | 0.11 | 1810
583490125058SMA | 58.34.9.012.5058SMA | 58 | Интерфейсный модуль (сборка 55.34.9.012.5000 + 99.02.9.024.99 + 94.04.7SMA), электромеханическое реле; 4CO 7A; контакты AgNi+Au; питание 12В DC; ATEX; категория защиты IP20; винтовые клеммы; металлическая клипса; LED+диод | 1 | 10 | 0.11 | 3295
583490240048SMA | 58.34.9.024.0048SMA | 58 | Интерфейсный модуль (сборка 55.34.9.024.0000 + 99.02.9.024.59 + 94.04.7SMA), электромеханическое реле; 4CO 7A; контакты AgNi; питание 24В DC; ATEX; категория защиты IP20; винтовые клеммы; металлическая клипса; LED | 1 | 10 | 0.11 | 2354
583490240049SMA | 58.34.9.024.0049SMA | 58 | Интерфейсный модуль (сборка 55.34.9.024.0020 + 99.02.9.024.59 + 94.04.7SMA), электромеханическое реле; 4CO 7A; контакты AgNi; питание 24В DC; ATEX; категория защиты IP20; винтовые клеммы; металлическая клипса; LED+диод | 1 | 10 | 0.11 | 2354
583490240050SMA | 58.34.9.024.0050SMA | 58 | Интерфейсный модуль (сборка 55.34.9.024.0040 + 99.02.9.024.99 + 94.04SMA), электромеханическое реле; 4CO 7A; контакты AgNi; питание 24В DC; категория защиты IP20; винтовые клеммы; металлическая клипса; LED + диод | 1 | 10 | 0.11 | 1341
583490240050SPA | 58.34.9.024.0050SPA | 58 | Интерфейсный модуль (сборка 55.34.9.024.0040 + 99.02.9.024.99 + 94.04SPA), электромеханическое реле; 4CO 7A; контакты AgNi; питание 24В DC; категория защиты IP20; винтовые клеммы; пластиковая клипса; LED + диод | 1 | 10 | 0.11 | 1341
583490240050SPB | 58.34.9.024.0050SPB | 58 | Интерфейсный модуль (сборка 55.34.9.024.0040 + 99.02.9.024.99 + 94.04SPA), электромеханическое реле; 4CO 7A; контакты AgNi; питание 24В DC; категория защиты IP20; винтовые клеммы; пластиковая клипса; LED + диод; упаковка 1шт. | 1 | 1 | 0.11 | 1810
583490240059SMA | 58.34.9.024.0059SMA | 58 | Интерфейсный модуль (сборка 55.34.9.024.0020 + 99.02.9.024.99 + 94.04.7SMA), электромеханическое реле; 4CO 7A; контакты AgNi; питание 24В DC; ATEX; категория защиты IP20; винтовые клеммы; металлическая клипса; LED+диод | 1 | 10 | 0.11 | 2293
583490245048SMA | 58.34.9.024.5048SMA | 58 | Интерфейсный модуль (сборка 55.34.9.024.5000 + 99.02.9.024.59 + 94.04.7SMA), электромеханическое реле; 4CO 7A; контакты AgNi+Au; питание 24В DC; ATEX; категория защиты IP20; винтовые клеммы; металлическая клипса; LED | 1 | 10 | 0.11 | 3295
583490245059SMA | 58.34.9.024.5059SMA | 58 | Интерфейсный модуль (сборка 55.34.9.024.5020 + 99.02.9.024.99 + 94.04.7SMA), электромеханическое реле; 4CO 7A; контакты AgNi+Au; питание 24В DC; ATEX; категория защиты IP20; винтовые клеммы; металлическая клипса; LED+диод | 1 | 10 | 0.11 | 3295
583490480050SMA | 58.34.9.048.0050SMA | 58 | Интерфейсный модуль (сборка 55.34.9.048.0040 + 99.02.9.060.99 + 94.04SMA), электромеханическое реле; 4CO 7A; контакты AgNi; питание 48В DC; категория защиты IP20; винтовые клеммы; металлическая клипса; LED + диод | 1 | 10 | 0.11 | 1460
583490480050SPA | 58.34.9.048.0050SPA | 58 | Интерфейсный модуль (сборка 55.34.9.048.0040 + 99.02.9.060.99 + 94.04SPA), электромеханическое реле; 4CO 7A; контакты AgNi; питание 48В DC; категория защиты IP20; винтовые клеммы; пластиковая клипса; LED + диод | 1 | 10 | 0.11 | 1460
583490480050SPB | 58.34.9.048.0050SPB | 58 | Интерфейсный модуль (сборка 55.34.9.048.0040 + 99.02.9.060.99 + 94.04SPA), электромеханическое реле; 4CO 7A; контакты AgNi; питание 48В DC; категория защиты IP20; винтовые клеммы; пластиковая клипса; LED + диод; упаковка 1шт. | 1 | 1 | 0.11 | 1929
583491250048SMA | 58.34.9.125.0048SMA | 58 | Интерфейсный модуль (сборка 55.34.9.125.0000 + 99.02.9.230.59 + 94.04.7SMA), электромеханическое реле; 4CO 7A; контакты AgNi; питание 125В DC; ATEX; категория защиты IP20; винтовые клеммы; металлическая клипса; LED | 1 | 10 | 0.11 | 2710
583491250050SMA | 58.34.9.125.0050SMA | 58 | Интерфейсный модуль (сборка 55.34.9.125.0040 + 99.02.9.220.99 + 94.04SMA), электромеханическое реле; 4CO 7A; контакты AgNi; питание 125В DC; категория защиты IP20; винтовые клеммы; металлическая клипса; LED + диод | 1 | 10 | 0.11 | 1625
583491250050SPA | 58.34.9.125.0050SPA | 58 | Интерфейсный модуль (сборка 55.34.9.125.0040 + 99.02.9.220.99 + 94.04SPA), электромеханическое реле; 4CO 7A; контакты AgNi; питание 125В DC; категория защиты IP20; винтовые клеммы; пластиковая клипса; LED + диод | 1 | 10 | 0.11 | 1625
583491250050SPB | 58.34.9.125.0050SPB | 58 | Интерфейсный модуль (сборка 55.34.9.125.0040 + 99.02.9.220.99 + 94.04SPA), электромеханическое реле; 4CO 7A; контакты AgNi; питание 125В DC; категория защиты IP20; винтовые клеммы; пластиковая клипса; LED + диод; упаковка 1шт. | 1 | 1 | 0.11 | 2090
583491255048SMA | 58.34.9.125.5048SMA | 58 | Интерфейсный модуль (сборка 55.34.9.125.5000 + 99.02.9.230.59 + 94.04.7SMA), электромеханическое реле; 4CO 7A; контакты AgNi+Au; питание 125В DC; ATEX; категория защиты IP20; винтовые клеммы; металлическая клипса; LED | 1 | 10 | 0.11 | 3653
58P380120060SMA | 58.P3.8.012.0060SMA | 58 | Интерфейсный модуль (сборка 55.33.8.012.0010 + 99.02.0.024.98 + 94.P3SMA), электромеханическое реле; 3CO 10A; контакты AgNi; питание 12В AC; категория защиты IP20; безвинтовые клеммы Push-in; металлическая клипса; LED + варистор | 1 | 10 | 0.0941 | 1644
58P380120060SPA | 58.P3.8.012.0060SPA | 58 | Интерфейсный модуль (сборка 55.33.8.012.0010 + 99.02.0.024.98 + 94.P3SPA), электромеханическое реле; 3CO 10A; контакты AgNi; питание 12В AC; категория защиты IP20; безвинтовые клеммы Push-in; пластиковая клипса; LED + варистор | 1 | 10 | 0.0941 | 1644
58P380240060SMA | 58.P3.8.024.0060SMA | 58 | Интерфейсный модуль (сборка 55.33.8.024.0010 + 99.02.0.024.98 + 94.P3SMA), электромеханическое реле; 3CO 10A; контакты AgNi; питание 24В AC; категория защиты IP20; безвинтовые клеммы Push-in; металлическая клипса; LED + варистор | 1 | 10 | 0.0941 | 1644
58P380240060SPA | 58.P3.8.024.0060SPA | 58 | Интерфейсный модуль (сборка 55.33.8.024.0010 + 99.02.0.024.98 + 94.P3SPA), электромеханическое реле; 3CO 10A; контакты AgNi; питание 24В AC; категория защиты IP20; безвинтовые клеммы Push-in; пластиковая клипса; LED + варистор | 1 | 10 | 0.0941 | 1644
58P381100060SMA | 58.P3.8.110.0060SMA | 58 | Интерфейсный модуль (сборка 55.33.8.110.0010 + 99.02.0.230.98 + 94.P3SMA), электромеханическое реле; 3CO 10A; контакты AgNi; питание 110В AC; категория защиты IP20; безвинтовые клеммы Push-in; металлическая клипса; LED + варистор | 1 | 10 | 0.0941 | 1768
58P381100060SPA | 58.P3.8.110.0060SPA | 58 | Интерфейсный модуль (сборка 55.33.8.110.0010 + 99.02.0.230.98 + 94.P3SPA), электромеханическое реле; 3CO 10A; контакты AgNi; питание 110В AC; категория защиты IP20; безвинтовые клеммы Push-in; пластиковая клипса; LED + варистор | 1 | 10 | 0.0941 | 1768
58P382300060SMA | 58.P3.8.230.0060SMA | 58 | Интерфейсный модуль (сборка 55.33.8.230.0010 + 99.02.0.230.98 + 94.P3SMA), электромеханическое реле; 3CO 10A; контакты AgNi; питание 230В AC; категория защиты IP20; безвинтовые клеммы Push-in; металлическая клипса; LED + варистор | 1 | 10 | 0.0941 | 1765
58P382300060SPA | 58.P3.8.230.0060SPA | 58 | Интерфейсный модуль (сборка 55.33.8.230.0010 + 99.02.0.230.98 + 94.P3SPA), электромеханическое реле; 3CO 10A; контакты AgNi; питание 230В AC; категория защиты IP20; безвинтовые клеммы Push-in; пластиковая клипса; LED + варистор | 1 | 10 | 0.0941 | 1765
58P390120050SMA | 58.P3.9.012.0050SMA | 58 | Интерфейсный модуль (сборка 55.33.9.012.0010 + 99.02.9.024.99 + 94.P3SMA), электромеханическое реле; 3CO 10A; контакты AgNi; питание 12В DC; категория защиты IP20; безвинтовые клеммы Push-in; металлическая клипса; LED + диод | 1 | 10 | 0.0941 | 1614
58P390120050SPA | 58.P3.9.012.0050SPA | 58 | Интерфейсный модуль (сборка 55.33.9.012.0010 + 99.02.9.024.99 + 94.P3SPA), электромеханическое реле; 3CO 10A; контакты AgNi; питание 12В DC; категория защиты IP20; безвинтовые клеммы Push-in; пластиковая клипса; LED + диод | 1 | 10 | 0.0941 | 1614
58P390240050SMA | 58.P3.9.024.0050SMA | 58 | Интерфейсный модуль (сборка 55.33.9.024.0010 + 99.02.9.024.99 + 94.P3SMA), электромеханическое реле; 3CO 10A; контакты AgNi; питание 24В DC; категория защиты IP20; безвинтовые клеммы Push-in; металлическая клипса; LED + диод | 1 | 10 | 0.0941 | 1614
58P390240050SPA | 58.P3.9.024.0050SPA | 58 | Интерфейсный модуль (сборка 55.33.9.024.0010 + 99.02.9.024.99 + 94.P3SPA), электромеханическое реле; 3CO 10A; контакты AgNi; питание 24В DC; категория защиты IP20; безвинтовые клеммы Push-in; пластиковая клипса; LED + диод | 1 | 10 | 0.0941 | 1614
58P480120060SMA | 58.P4.8.012.0060SMA | 58 | Интерфейсный модуль (сборка 55.34.8.012.0040 + 99.02.0.024.98 + 94.P4SMA), электромеханическое реле; 4CO 7A; контакты AgNi; питание 12В AC; категория защиты IP20; безвинтовые клеммы Push-in; металлическая клипса; LED + варистор | 1 | 10 | 0.0941 | 1621
58P480120060SPA | 58.P4.8.012.0060SPA | 58 | Интерфейсный модуль (сборка 55.34.8.012.0040 + 99.02.0.024.98 + 94.P4SPA), электромеханическое реле; 4CO 7A; контакты AgNi; питание 12В AC; категория защиты IP20; безвинтовые клеммы Push-in; пластиковая клипса; LED + варистор | 1 | 10 | 0.0941 | 1621
58P480240060SMA | 58.P4.8.024.0060SMA | 58 | Интерфейсный модуль (сборка 55.34.8.024.0040 + 99.02.0.024.98 + 94.P4SMA), электромеханическое реле; 4CO 7A; контакты AgNi; питание 24В AC; категория защиты IP20; безвинтовые клеммы Push-in; металлическая клипса; LED + варистор | 1 | 10 | 0.0941 | 1621
58P480240060SPA | 58.P4.8.024.0060SPA | 58 | Интерфейсный модуль (сборка 55.34.8.024.0040 + 99.02.0.024.98 + 94.P4SPA), электромеханическое реле; 4CO 7A; контакты AgNi; питание 24В AC; категория защиты IP20; безвинтовые клеммы Push-in; пластиковая клипса; LED + варистор | 1 | 10 | 0.0941 | 1621
58P481100060SMA | 58.P4.8.110.0060SMA | 58 | Интерфейсный модуль (сборка 55.34.8.110.0040 + 99.02.0.230.98 + 94.P4SMA), электромеханическое реле; 4CO 7A; контакты AgNi; питание 110В AC; категория защиты IP20; безвинтовые клеммы Push-in; металлическая клипса; LED + варистор | 1 | 10 | 0.0941 | 1745
58P481100060SPA | 58.P4.8.110.0060SPA | 58 | Интерфейсный модуль (сборка 55.34.8.110.0040 + 99.02.0.230.98 + 94.P4SPA), электромеханическое реле; 4CO 7A; контакты AgNi; питание 110В AC; категория защиты IP20; безвинтовые клеммы Push-in; пластиковая клипса; LED + варистор | 1 | 10 | 0.0941 | 1745
58P482300060SMA | 58.P4.8.230.0060SMA | 58 | Интерфейсный модуль (сборка 55.34.8.230.0040 + 99.02.0.230.98 + 94.P4SMA), электромеханическое реле; 4CO 7A; контакты AgNi; питание 230В AC; категория защиты IP20; безвинтовые клеммы Push-in; металлическая клипса; LED + варистор | 1 | 10 | 0.0941 | 1739
58P482300060SPA | 58.P4.8.230.0060SPA | 58 | Интерфейсный модуль (сборка 55.34.8.230.0040 + 99.02.0.230.98 + 94.P4SPA), электромеханическое реле; 4CO 7A; контакты AgNi; питание 230В AC; категория защиты IP20; безвинтовые клеммы Push-in; пластиковая клипса; LED + варистор | 1 | 10 | 0.093 | 1739
58P490120050SMA | 58.P4.9.012.0050SMA | 58 | Интерфейсный модуль (сборка 55.34.9.012.0040 + 99.02.9.024.99 + 94.P4SMA), электромеханическое реле; 4CO 7A; контакты AgNi; питание 12В AC; категория защиты IP20; безвинтовые клеммы Push-in; металлическая клипса; LED + варистор | 1 | 10 | 0.094 | 1595
58P490120050SPA | 58.P4.9.012.0050SPA | 58 | Интерфейсный модуль (сборка 55.34.9.012.0040 + 99.02.9.024.99 + 94.P4SPA), электромеханическое реле; 4CO 7A; контакты AgNi; питание 12В AC; категория защиты IP20; безвинтовые клеммы Push-in; пластиковая клипса; LED + варистор | 1 | 10 | 0.0949 | 1595
58P490240050SMA | 58.P4.9.024.0050SMA | 58 | Интерфейсный модуль (сборка 55.34.9.024.0040 + 99.02.9.024.99 + 94.P4SMA), электромеханическое реле; 4CO 7A; контакты AgNi; питание 24В AC; категория защиты IP20; безвинтовые клеммы Push-in; металлическая клипса; LED + варистор | 1 | 10 | 0.094 | 1595
58P490240050SPA | 58.P4.9.024.0050SPA | 58 | Интерфейсный модуль (сборка 55.34.9.024.0040 + 99.02.9.024.99 + 94.P4SPA), электромеханическое реле; 4CO 7A; контакты AgNi; питание 24В AC; категория защиты IP20; безвинтовые клеммы Push-in; пластиковая клипса; LED + варистор | 1 | 10 | 0.094 | 1595
601240110040 | 60.12.4.011.0040 | 60 | Универсальное электромеханическое реле; монтаж в розетку 8-штырьковый разъем; 2CO 10A; контакты AgNi; токовая катушка AC 0.1A; степень защиты RTI; опции: кнопка тест + мех.индикатор | 1 | 10 | 0.0761 | 2125
601240110040PAS | 60.12.4.011.0040PAS | 60 | Универсальное электромеханическое реле; монтаж в розетку 8-штырьковый разъем; 2CO 10A; контакты AgNi; токовая катушка AC 0.1A; степень защиты RTI; опции: кнопка тест + мех.индикатор; упаковка 1шт. | 1 | 1 | 0.0761 | 2442
601240120040 | 60.12.4.012.0040 | 60 | Универсальное электромеханическое реле; монтаж в розетку 8-штырьковый разъем; 2CO 10A; контакты AgNi; токовая катушка DC 0.1A; степень защиты RTI; опции: кнопка тест + мех.индикатор | 1 | 10 | 0.0761 | 2125
601240120040PAS | 60.12.4.012.0040PAS | 60 | Универсальное электромеханическое реле; монтаж в розетку 8-штырьковый разъем; 2CO 10A; контакты AgNi; токовая катушка DC 0.1A; степень защиты RTI; опции: кнопка тест + мех.индикатор; упаковка 1шт. | 1 | 1 | 0.0761 | 2442
601240210040 | 60.12.4.021.0040 | 60 | Универсальное электромеханическое реле; монтаж в розетку 8-штырьковый разъем; 2CO 10A; контакты AgNi; токовая катушка AC 0.2A; степень защиты RTI; опции: кнопка тест + мех.индикатор | 1 | 10 | 0.0761 | 2125
601240210040PAS | 60.12.4.021.0040PAS | 60 | Универсальное электромеханическое реле; монтаж в розетку 8-штырьковый разъем; 2CO 10A; контакты AgNi; токовая катушка AC 0.2A; степень защиты RTI; опции: кнопка тест + мех.индикатор; упаковка 1шт. | 1 | 1 | 0.0761 | 2442
601240220040 | 60.12.4.022.0040 | 60 | Универсальное электромеханическое реле; монтаж в розетку 8-штырьковый разъем; 2CO 10A; контакты AgNi; токовая катушка DC 0.2A; степень защиты RTI; опции: кнопка тест + мех.индикатор | 1 | 10 | 0.0761 | 2125
601240220040PAS | 60.12.4.022.0040PAS | 60 | Универсальное электромеханическое реле; монтаж в розетку 8-штырьковый разъем; 2CO 10A; контакты AgNi; токовая катушка DC 0.2A; степень защиты RTI; опции: кнопка тест + мех.индикатор; упаковка 1шт. | 1 | 1 | 0.0761 | 2442
601240310040 | 60.12.4.031.0040 | 60 | Универсальное электромеханическое реле; монтаж в розетку 8-штырьковый разъем; 2CO 10A; контакты AgNi; токовая катушка AC 0.3A; степень защиты RTI; опции: кнопка тест + мех.индикатор | 1 | 10 | 0.0761 | 2125
601240310040PAS | 60.12.4.031.0040PAS | 60 | Универсальное электромеханическое реле; монтаж в розетку 8-штырьковый разъем; 2CO 10A; контакты AgNi; токовая катушка AC 0.3A; степень защиты RTI; опции: кнопка тест + мех.индикатор; упаковка 1шт. | 1 | 1 | 0.0761 | 2442
601240320040 | 60.12.4.032.0040 | 60 | Универсальное электромеханическое реле; монтаж в розетку 8-штырьковый разъем; 2CO 10A; контакты AgNi; токовая катушка DC 0.3A; степень защиты RTI; опции: кнопка тест + мех.индикатор | 1 | 10 | 0.0761 | 2125
601240320040PAS | 60.12.4.032.0040PAS | 60 | Универсальное электромеханическое реле; монтаж в розетку 8-штырьковый разъем; 2CO 10A; контакты AgNi; токовая катушка DC 0.3A; степень защиты RTI; опции: кнопка тест + мех.индикатор; упаковка 1шт. | 1 | 1 | 0.0761 | 2442
601240410040 | 60.12.4.041.0040 | 60 | Универсальное электромеханическое реле; монтаж в розетку 8-штырьковый разъем; 2CO 10A; контакты AgNi; токовая катушка AC 0.4A; степень защиты RTI; опции: кнопка тест + мех.индикатор | 1 | 10 | 0.0761 | 2125
601240410040PAS | 60.12.4.041.0040PAS | 60 | Универсальное электромеханическое реле; монтаж в розетку 8-штырьковый разъем; 2CO 10A; контакты AgNi; токовая катушка AC 0.4A; степень защиты RTI; опции: кнопка тест + мех.индикатор; упаковка 1шт. | 1 | 1 | 0.0761 | 2442
601240420040 | 60.12.4.042.0040 | 60 | Универсальное электромеханическое реле; монтаж в розетку 8-штырьковый разъем; 2CO 10A; контакты AgNi; токовая катушка DC 0.4A; степень защиты RTI; опции: кнопка тест + мех.индикатор | 1 | 10 | 0.0761 | 2125
601240420040PAS | 60.12.4.042.0040PAS | 60 | Универсальное электромеханическое реле; монтаж в розетку 8-штырьковый разъем; 2CO 10A; контакты AgNi; токовая катушка DC 0.4A; степень защиты RTI; опции: кнопка тест + мех.индикатор; упаковка 1шт. | 1 | 1 | 0.0761 | 2442
601240510040 | 60.12.4.051.0040 | 60 | Универсальное электромеханическое реле; монтаж в розетку 8-штырьковый разъем; 2CO 10A; контакты AgNi; токовая катушка AC 0.5A; степень защиты RTI; опции: кнопка тест + мех.индикатор | 1 | 10 | 0.0761 | 2125
601240510040PAS | 60.12.4.051.0040PAS | 60 | Универсальное электромеханическое реле; монтаж в розетку 8-штырьковый разъем; 2CO 10A; контакты AgNi; токовая катушка AC 0.5A; степень защиты RTI; опции: кнопка тест + мех.индикатор; упаковка 1шт. | 1 | 1 | 0.0761 | 2442
601240520040 | 60.12.4.052.0040 | 60 | Универсальное электромеханическое реле; монтаж в розетку 8-штырьковый разъем; 2CO 10A; контакты AgNi; токовая катушка DC 0.5A; степень защиты RTI; опции: кнопка тест + мех.индикатор | 1 | 10 | 0.0761 | 2125
601240520040PAS | 60.12.4.052.0040PAS | 60 | Универсальное электромеханическое реле; монтаж в розетку 8-штырьковый разъем; 2CO 10A; контакты AgNi; токовая катушка DC 0.5A; степень защиты RTI; опции: кнопка тест + мех.индикатор; упаковка 1шт. | 1 | 1 | 0.0761 | 2442
601240610040 | 60.12.4.061.0040 | 60 | Универсальное электромеханическое реле; монтаж в розетку 8-штырьковый разъем; 2CO 10A; контакты AgNi; токовая катушка AC 0.6A; степень защиты RTI; опции: кнопка тест + мех.индикатор | 1 | 10 | 0.0761 | 2125
601240610040PAS | 60.12.4.061.0040PAS | 60 | Универсальное электромеханическое реле; монтаж в розетку 8-штырьковый разъем; 2CO 10A; контакты AgNi; токовая катушка AC 0.6A; степень защиты RTI; опции: кнопка тест + мех.индикатор; упаковка 1шт. | 1 | 1 | 0.0761 | 2442
601240620040 | 60.12.4.062.0040 | 60 | Универсальное электромеханическое реле; монтаж в розетку 8-штырьковый разъем; 2CO 10A; контакты AgNi; токовая катушка DC 0.6A; степень защиты RTI; опции: кнопка тест + мех.индикатор | 1 | 10 | 0.0761 | 2125
601240620040PAS | 60.12.4.062.0040PAS | 60 | Универсальное электромеханическое реле; монтаж в розетку 8-штырьковый разъем; 2CO 10A; контакты AgNi; токовая катушка DC 0.6A; степень защиты RTI; опции: кнопка тест + мех.индикатор; упаковка 1шт. | 1 | 1 | 0.0761 | 2442
601240710040 | 60.12.4.071.0040 | 60 | Универсальное электромеханическое реле; монтаж в розетку 8-штырьковый разъем; 2CO 10A; контакты AgNi; токовая катушка AC 0.7A; степень защиты RTI; опции: кнопка тест + мех.индикатор | 1 | 10 | 0.0761 | 2125
601240710040PAS | 60.12.4.071.0040PAS | 60 | Универсальное электромеханическое реле; монтаж в розетку 8-штырьковый разъем; 2CO 10A; контакты AgNi; токовая катушка AC 0.7A; степень защиты RTI; опции: кнопка тест + мех.индикатор; упаковка 1шт. | 1 | 1 | 0.0761 | 2442
601240720040 | 60.12.4.072.0040 | 60 | Универсальное электромеханическое реле; монтаж в розетку 8-штырьковый разъем; 2CO 10A; контакты AgNi; токовая катушка DC 0.7A; степень защиты RTI; опции: кнопка тест + мех.индикатор | 1 | 10 | 0.0761 | 2125
601240720040PAS | 60.12.4.072.0040PAS | 60 | Универсальное электромеханическое реле; монтаж в розетку 8-штырьковый разъем; 2CO 10A; контакты AgNi; токовая катушка DC 0.7A; степень защиты RTI; опции: кнопка тест + мех.индикатор; упаковка 1шт. | 1 | 1 | 0.0761 | 2442
601240810040 | 60.12.4.081.0040 | 60 | Универсальное электромеханическое реле; монтаж в розетку 8-штырьковый разъем; 2CO 10A; контакты AgNi; токовая катушка AC 0.8A; степень защиты RTI; опции: кнопка тест + мех.индикатор | 1 | 10 | 0.0761 | 2125
601240810040PAS | 60.12.4.081.0040PAS | 60 | Универсальное электромеханическое реле; монтаж в розетку 8-штырьковый разъем; 2CO 10A; контакты AgNi; токовая катушка AC 0.8A; степень защиты RTI; опции: кнопка тест + мех.индикатор; упаковка 1шт. | 1 | 1 | 0.0761 | 2442
601240820040 | 60.12.4.082.0040 | 60 | Универсальное электромеханическое реле; монтаж в розетку 8-штырьковый разъем; 2CO 10A; контакты AgNi; токовая катушка DC 0.8A; степень защиты RTI; опции: кнопка тест + мех.индикатор | 1 | 10 | 0.0761 | 2125
601240820040PAS | 60.12.4.082.0040PAS | 60 | Универсальное электромеханическое реле; монтаж в розетку 8-штырьковый разъем; 2CO 10A; контакты AgNi; токовая катушка DC 0.8A; степень защиты RTI; опции: кнопка тест + мех.индикатор; упаковка 1шт. | 1 | 1 | 0.0761 | 2442
601240910040 | 60.12.4.091.0040 | 60 | Универсальное электромеханическое реле; монтаж в розетку 8-штырьковый разъем; 2CO 10A; контакты AgNi; токовая катушка AC 0.9A; степень защиты RTI; опции: кнопка тест + мех.индикатор | 1 | 10 | 0.0761 | 2125
601240910040PAS | 60.12.4.091.0040PAS | 60 | Универсальное электромеханическое реле; монтаж в розетку 8-штырьковый разъем; 2CO 10A; контакты AgNi; токовая катушка AC 0.9A; степень защиты RTI; опции: кнопка тест + мех.индикатор; упаковка 1шт. | 1 | 1 | 0.0761 | 2442
601240920040 | 60.12.4.092.0040 | 60 | Универсальное электромеханическое реле; монтаж в розетку 8-штырьковый разъем; 2CO 10A; контакты AgNi; токовая катушка DC 0.9A; степень защиты RTI; опции: кнопка тест + мех.индикатор | 1 | 10 | 0.0761 | 2125
601240920040PAS | 60.12.4.092.0040PAS | 60 | Универсальное электромеханическое реле; монтаж в розетку 8-штырьковый разъем; 2CO 10A; контакты AgNi; токовая катушка DC 0.9A; степень защиты RTI; опции: кнопка тест + мех.индикатор; упаковка 1шт. | 1 | 1 | 0.0761 | 2442
601241010040 | 60.12.4.101.0040 | 60 | Универсальное электромеханическое реле; монтаж в розетку 8-штырьковый разъем; 2CO 10A; контакты AgNi; токовая катушка AC 1.0A; степень защиты RTI; опции: кнопка тест + мех.индикатор | 1 | 10 | 0.0761 | 2125
601241010040PAS | 60.12.4.101.0040PAS | 60 | Универсальное электромеханическое реле; монтаж в розетку 8-штырьковый разъем; 2CO 10A; контакты AgNi; токовая катушка AC 1.0A; степень защиты RTI; опции: кнопка тест + мех.индикатор; упаковка 1шт. | 1 | 1 | 0.0761 | 2442
601241020040 | 60.12.4.102.0040 | 60 | Универсальное электромеханическое реле; монтаж в розетку 8-штырьковый разъем; 2CO 10A; контакты AgNi; токовая катушка DC 1.0A; степень защиты RTI; опции: кнопка тест + мех.индикатор | 1 | 10 | 0.0761 | 2125
601241020040PAS | 60.12.4.102.0040PAS | 60 | Универсальное электромеханическое реле; монтаж в розетку 8-штырьковый разъем; 2CO 10A; контакты AgNi; токовая катушка DC 1.0A; степень защиты RTI; опции: кнопка тест + мех.индикатор; упаковка 1шт. | 1 | 1 | 0.0761 | 2442
601241210040 | 60.12.4.121.0040 | 60 | Универсальное электромеханическое реле; монтаж в розетку 8-штырьковый разъем; 2CO 10A; контакты AgNi; токовая катушка AC 1.2A; степень защиты RTI; опции: кнопка тест + мех.индикатор | 1 | 10 | 0.0761 | 2125
601241210040PAS | 60.12.4.121.0040PAS | 60 | Универсальное электромеханическое реле; монтаж в розетку 8-штырьковый разъем; 2CO 10A; контакты AgNi; токовая катушка AC 1.2A; степень защиты RTI; опции: кнопка тест + мех.индикатор; упаковка 1шт. | 1 | 1 | 0.0761 | 2442
601241220040 | 60.12.4.122.0040 | 60 | Универсальное электромеханическое реле; монтаж в розетку 8-штырьковый разъем; 2CO 10A; контакты AgNi; токовая катушка DC 1.2A; степень защиты RTI; опции: кнопка тест + мех.индикатор | 1 | 10 | 0.0761 | 2125
601241220040PAS | 60.12.4.122.0040PAS | 60 | Универсальное электромеханическое реле; монтаж в розетку 8-штырьковый разъем; 2CO 10A; контакты AgNi; токовая катушка DC 1.2A; степень защиты RTI; опции: кнопка тест + мех.индикатор; упаковка 1шт. | 1 | 1 | 0.0761 | 2442
601241410040 | 60.12.4.141.0040 | 60 | Универсальное электромеханическое реле; монтаж в розетку 8-штырьковый разъем; 2CO 10A; контакты AgNi; токовая катушка AC 1.4A; степень защиты RTI; опции: кнопка тест + мех.индикатор | 1 | 10 | 0.0761 | 2125
601241410040PAS | 60.12.4.141.0040PAS | 60 | Универсальное электромеханическое реле; монтаж в розетку 8-штырьковый разъем; 2CO 10A; контакты AgNi; токовая катушка AC 1.4A; степень защиты RTI; опции: кнопка тест + мех.индикатор; упаковка 1шт. | 1 | 1 | 0.0761 | 2442
601241420040 | 60.12.4.142.0040 | 60 | Универсальное электромеханическое реле; монтаж в розетку 8-штырьковый разъем; 2CO 10A; контакты AgNi; токовая катушка DC 1.4A; степень защиты RTI; опции: кнопка тест + мех.индикатор | 1 | 10 | 0.0761 | 2125
601241420040PAS | 60.12.4.142.0040PAS | 60 | Универсальное электромеханическое реле; монтаж в розетку 8-штырьковый разъем; 2CO 10A; контакты AgNi; токовая катушка DC 1.4A; степень защиты RTI; опции: кнопка тест + мех.индикатор; упаковка 1шт. | 1 | 1 | 0.0761 | 2442
601241610040 | 60.12.4.161.0040 | 60 | Универсальное электромеханическое реле; монтаж в розетку 8-штырьковый разъем; 2CO 10A; контакты AgNi; токовая катушка AC 1.6A; степень защиты RTI; опции: кнопка тест + мех.индикатор | 1 | 10 | 0.0761 | 2125
601241610040PAS | 60.12.4.161.0040PAS | 60 | Универсальное электромеханическое реле; монтаж в розетку 8-штырьковый разъем; 2CO 10A; контакты AgNi; токовая катушка AC 1.6A; степень защиты RTI; опции: кнопка тест + мех.индикатор; упаковка 1шт. | 1 | 1 | 0.0761 | 2442
601241620040 | 60.12.4.162.0040 | 60 | Универсальное электромеханическое реле; монтаж в розетку 8-штырьковый разъем; 2CO 10A; контакты AgNi; токовая катушка DC 1.6A; степень защиты RTI; опции: кнопка тест + мех.индикатор | 1 | 10 | 0.0761 | 2125
601241620040PAS | 60.12.4.162.0040PAS | 60 | Универсальное электромеханическое реле; монтаж в розетку 8-штырьковый разъем; 2CO 10A; контакты AgNi; токовая катушка DC 1.6A; степень защиты RTI; опции: кнопка тест + мех.индикатор; упаковка 1шт. | 1 | 1 | 0.0761 | 2442
601241810040 | 60.12.4.181.0040 | 60 | Универсальное электромеханическое реле; монтаж в розетку 8-штырьковый разъем; 2CO 10A; контакты AgNi; токовая катушка AC 1.8A; степень защиты RTI; опции: кнопка тест + мех.индикатор | 1 | 10 | 0.0761 | 2125
601241810040PAS | 60.12.4.181.0040PAS | 60 | Универсальное электромеханическое реле; монтаж в розетку 8-штырьковый разъем; 2CO 10A; контакты AgNi; токовая катушка AC 1.8A; степень защиты RTI; опции: кнопка тест + мех.индикатор; упаковка 1шт. | 1 | 1 | 0.0761 | 2442
601241820040 | 60.12.4.182.0040 | 60 | Универсальное электромеханическое реле; монтаж в розетку 8-штырьковый разъем; 2CO 10A; контакты AgNi; токовая катушка DC 1.8A; степень защиты RTI; опции: кнопка тест + мех.индикатор | 1 | 10 | 0.0761 | 2125
601241820040PAS | 60.12.4.182.0040PAS | 60 | Универсальное электромеханическое реле; монтаж в розетку 8-штырьковый разъем; 2CO 10A; контакты AgNi; токовая катушка DC 1.8A; степень защиты RTI; опции: кнопка тест + мех.индикатор; упаковка 1шт. | 1 | 1 | 0.0761 | 2442
601242010040 | 60.12.4.201.0040 | 60 | Универсальное электромеханическое реле; монтаж в розетку 8-штырьковый разъем; 2CO 10A; контакты AgNi; токовая катушка AC 2.0A; степень защиты RTI; опции: кнопка тест + мех.индикатор | 1 | 10 | 0.0761 | 2125
601242010040PAS | 60.12.4.201.0040PAS | 60 | Универсальное электромеханическое реле; монтаж в розетку 8-штырьковый разъем; 2CO 10A; контакты AgNi; токовая катушка AC 2.0A; степень защиты RTI; опции: кнопка тест + мех.индикатор; упаковка 1шт. | 1 | 1 | 0.0761 | 2442
601242020040 | 60.12.4.202.0040 | 60 | Универсальное электромеханическое реле; монтаж в розетку 8-штырьковый разъем; 2CO 10A; контакты AgNi; токовая катушка DC 2.0A; степень защиты RTI; опции: кнопка тест + мех.индикатор | 1 | 10 | 0.0761 | 2125
601242020040PAS | 60.12.4.202.0040PAS | 60 | Универсальное электромеханическое реле; монтаж в розетку 8-штырьковый разъем; 2CO 10A; контакты AgNi; токовая катушка DC 2.0A; степень защиты RTI; опции: кнопка тест + мех.индикатор; упаковка 1шт. | 1 | 1 | 0.0761 | 2442
601242220040 | 60.12.4.222.0040 | 60 | Универсальное электромеханическое реле; монтаж в розетку 8-штырьковый разъем; 2CO 10A; контакты AgNi; токовая катушка DC 2.2A; степень защиты RTI; опции: кнопка тест + мех.индикатор | 1 | 10 | 0.0761 | 2125
601242220040PAS | 60.12.4.222.0040PAS | 60 | Универсальное электромеханическое реле; монтаж в розетку 8-штырьковый разъем; 2CO 10A; контакты AgNi; токовая катушка DC 2.2A; степень защиты RTI; опции: кнопка тест + мех.индикатор; упаковка 1шт. | 1 | 1 | 0.0761 | 2442
601242310040 | 60.12.4.231.0040 | 60 | Универсальное электромеханическое реле; монтаж в розетку 8-штырьковый разъем; 2CO 10A; контакты AgNi; токовая катушка AC 2.3A; степень защиты RTI; опции: кнопка тест + мех.индикатор | 1 | 10 | 0.0761 | 2125
601242310040PAS | 60.12.4.231.0040PAS | 60 | Универсальное электромеханическое реле; монтаж в розетку 8-штырьковый разъем; 2CO 10A; контакты AgNi; токовая катушка AC 2.3A; степень защиты RTI; опции: кнопка тест + мех.индикатор; упаковка 1шт. | 1 | 1 | 0.0761 | 2442
601242510040 | 60.12.4.251.0040 | 60 | Универсальное электромеханическое реле; монтаж в розетку 8-штырьковый разъем; 2CO 10A; контакты AgNi; токовая катушка AC 2.5A; степень защиты RTI; опции: кнопка тест + мех.индикатор | 1 | 10 | 0.0761 | 2125
601242510040PAS | 60.12.4.251.0040PAS | 60 | Универсальное электромеханическое реле; монтаж в розетку 8-штырьковый разъем; 2CO 10A; контакты AgNi; токовая катушка AC 2.5A; степень защиты RTI; опции: кнопка тест + мех.индикатор; упаковка 1шт. | 1 | 1 | 0.0761 | 2442
601242520040 | 60.12.4.252.0040 | 60 | Универсальное электромеханическое реле; монтаж в розетку 8-штырьковый разъем; 2CO 10A; контакты AgNi; токовая катушка DC 2.5A; степень защиты RTI; опции: кнопка тест + мех.индикатор | 1 | 10 | 0.0761 | 2125
601242520040PAS | 60.12.4.252.0040PAS | 60 | Универсальное электромеханическое реле; монтаж в розетку 8-штырьковый разъем; 2CO 10A; контакты AgNi; токовая катушка DC 2.5A; степень защиты RTI; опции: кнопка тест + мех.индикатор; упаковка 1шт. | 1 | 1 | 0.0761 | 2442
601242810040 | 60.12.4.281.0040 | 60 | Универсальное электромеханическое реле; монтаж в розетку 8-штырьковый разъем; 2CO 10A; контакты AgNi; токовая катушка AC 2.8A; степень защиты RTI; опции: кнопка тест + мех.индикатор | 1 | 10 | 0.0761 | 2125
601242810040PAS | 60.12.4.281.0040PAS | 60 | Универсальное электромеханическое реле; монтаж в розетку 8-штырьковый разъем; 2CO 10A; контакты AgNi; токовая катушка AC 2.8A; степень защиты RTI; опции: кнопка тест + мех.индикатор; упаковка 1шт. | 1 | 1 | 0.0761 | 2442
601242820040 | 60.12.4.282.0040 | 60 | Универсальное электромеханическое реле; монтаж в розетку 8-штырьковый разъем; 2CO 10A; контакты AgNi; токовая катушка DC 2.8A; степень защиты RTI; опции: кнопка тест + мех.индикатор | 1 | 10 | 0.0761 | 2125
601242820040PAS | 60.12.4.282.0040PAS | 60 | Универсальное электромеханическое реле; монтаж в розетку 8-штырьковый разъем; 2CO 10A; контакты AgNi; токовая катушка DC 2.8A; степень защиты RTI; опции: кнопка тест + мех.индикатор; упаковка 1шт. | 1 | 1 | 0.0761 | 2442
601243220040 | 60.12.4.322.0040 | 60 | Универсальное электромеханическое реле; монтаж в розетку 8-штырьковый разъем; 2CO 10A; контакты AgNi; токовая катушка DC 3.2A; степень защиты RTI; опции: кнопка тест + мех.индикатор | 1 | 10 | 0.0761 | 2125
601243220040PAS | 60.12.4.322.0040PAS | 60 | Универсальное электромеханическое реле; монтаж в розетку 8-штырьковый разъем; 2CO 10A; контакты AgNi; токовая катушка DC 3.2A; степень защиты RTI; опции: кнопка тест + мех.индикатор; упаковка 1шт. | 1 | 1 | 0.0761 | 2442
601243610040 | 60.12.4.361.0040 | 60 | Универсальное электромеханическое реле; монтаж в розетку 8-штырьковый разъем; 2CO 10A; контакты AgNi; токовая катушка AC 3.6A; степень защиты RTI; опции: кнопка тест + мех.индикатор | 1 | 10 | 0.0761 | 2125
601243610040PAS | 60.12.4.361.0040PAS | 60 | Универсальное электромеханическое реле; монтаж в розетку 8-штырьковый разъем; 2CO 10A; контакты AgNi; токовая катушка AC 3.6A; степень защиты RTI; опции: кнопка тест + мех.индикатор; упаковка 1шт. | 1 | 1 | 0.0761 | 2442
601243620040 | 60.12.4.362.0040 | 60 | Универсальное электромеханическое реле; монтаж в розетку 8-штырьковый разъем; 2CO 10A; контакты AgNi; токовая катушка DC 3.6A; степень защиты RTI; опции: кнопка тест + мех.индикатор | 1 | 10 | 0.0761 | 2125
601243620040PAS | 60.12.4.362.0040PAS | 60 | Универсальное электромеханическое реле; монтаж в розетку 8-штырьковый разъем; 2CO 10A; контакты AgNi; токовая катушка DC 3.6A; степень защиты RTI; опции: кнопка тест + мех.индикатор; упаковка 1шт. | 1 | 1 | 0.0761 | 2442
601244010040 | 60.12.4.401.0040 | 60 | Универсальное электромеханическое реле; монтаж в розетку 8-штырьковый разъем; 2CO 10A; контакты AgNi; токовая катушка AC 4.0A; степень защиты RTI; опции: кнопка тест + мех.индикатор | 1 | 10 | 0.0761 | 2125
601244010040PAS | 60.12.4.401.0040PAS | 60 | Универсальное электромеханическое реле; монтаж в розетку 8-штырьковый разъем; 2CO 10A; контакты AgNi; токовая катушка AC 4.0A; степень защиты RTI; опции: кнопка тест + мех.индикатор; упаковка 1шт. | 1 | 1 | 0.0761 | 2442
601244020040 | 60.12.4.402.0040 | 60 | Универсальное электромеханическое реле; монтаж в розетку 8-штырьковый разъем; 2CO 10A; контакты AgNi; токовая катушка DC 4.0A; степень защиты RTI; опции: кнопка тест + мех.индикатор | 1 | 10 | 0.0761 | 2125
601244020040PAS | 60.12.4.402.0040PAS | 60 | Универсальное электромеханическое реле; монтаж в розетку 8-штырьковый разъем; 2CO 10A; контакты AgNi; токовая катушка DC 4.0A; степень защиты RTI; опции: кнопка тест + мех.индикатор; упаковка 1шт. | 1 | 1 | 0.0761 | 2442
601244510040 | 60.12.4.451.0040 | 60 | Универсальное электромеханическое реле; монтаж в розетку 8-штырьковый разъем; 2CO 10A; контакты AgNi; токовая катушка AC 4.5A; степень защиты RTI; опции: кнопка тест + мех.индикатор | 1 | 10 | 0.0761 | 2125
601244510040PAS | 60.12.4.451.0040PAS | 60 | Универсальное электромеханическое реле; монтаж в розетку 8-штырьковый разъем; 2CO 10A; контакты AgNi; токовая катушка AC 4.5A; степень защиты RTI; опции: кнопка тест + мех.индикатор; упаковка 1шт. | 1 | 1 | 0.0761 | 2442
601244520040 | 60.12.4.452.0040 | 60 | Универсальное электромеханическое реле; монтаж в розетку 8-штырьковый разъем; 2CO 10A; контакты AgNi; токовая катушка DC 4.5A; степень защиты RTI; опции: кнопка тест + мех.индикатор | 1 | 10 | 0.0761 | 2125
601244520040PAS | 60.12.4.452.0040PAS | 60 | Универсальное электромеханическое реле; монтаж в розетку 8-штырьковый разъем; 2CO 10A; контакты AgNi; токовая катушка DC 4.5A; степень защиты RTI; опции: кнопка тест + мех.индикатор; упаковка 1шт. | 1 | 1 | 0.0761 | 2442
601245010040 | 60.12.4.501.0040 | 60 | Универсальное электромеханическое реле; монтаж в розетку 8-штырьковый разъем; 2CO 10A; контакты AgNi; токовая катушка AC 5.0A; степень защиты RTI; опции: кнопка тест + мех.индикатор | 1 | 10 | 0.0761 | 2125
601245010040PAS | 60.12.4.501.0040PAS | 60 | Универсальное электромеханическое реле; монтаж в розетку 8-штырьковый разъем; 2CO 10A; контакты AgNi; токовая катушка AC 5.0A; степень защиты RTI; опции: кнопка тест + мех.индикатор; упаковка 1шт. | 1 | 1 | 0.0761 | 2442
601245020040 | 60.12.4.502.0040 | 60 | Универсальное электромеханическое реле; монтаж в розетку 8-штырьковый разъем; 2CO 10A; контакты AgNi; токовая катушка DC 5.0A; степень защиты RTI; опции: кнопка тест + мех.индикатор | 1 | 10 | 0.0761 | 2125
601245020040PAS | 60.12.4.502.0040PAS | 60 | Универсальное электромеханическое реле; монтаж в розетку 8-штырьковый разъем; 2CO 10A; контакты AgNi; токовая катушка DC 5.0A; степень защиты RTI; опции: кнопка тест + мех.индикатор; упаковка 1шт. | 1 | 1 | 0.0761 | 2442
601280060000 | 60.12.8.006.0000 | 60 | Универсальное электромеханическое реле; монтаж в розетку 8-штырьковый разъем; 2CO 10A; контакты AgNi; катушка 6В AC; степень защиты RTI; опции: нет | 1 | 10 | 0.0778 | 1041
601280060040 | 60.12.8.006.0040 | 60 | Универсальное электромеханическое реле; монтаж в розетку 8-штырьковый разъем; 2CO 10A; контакты AgNi; катушка 6В AC; степень защиты RTI; опции: кнопка тест + мех.индикатор | 1 | 10 | 0.0778 | 1041
601280060040PAS | 60.12.8.006.0040PAS | 60 | Универсальное электромеханическое реле; монтаж в розетку 8-штырьковый разъем; 2CO 10A; контакты AgNi; катушка 6В AC; степень защиты RTI; опции: кнопка тест + мех.индикатор; упаковка 1шт. | 1 | 1 | 0.0778 | 1357
601280120000 | 60.12.8.012.0000 | 60 | Универсальное электромеханическое реле; монтаж в розетку 8-штырьковый разъем; 2CO 10A; контакты AgNi; катушка 12В AC; степень защиты RTI; опции: нет | 1 | 10 | 0.0778 | 942
601280120020 | 60.12.8.012.0020 | 60 | Универсальное электромеханическое реле; монтаж в розетку 8-штырьковый разъем; 2CO 10A; контакты AgNi; катушка 12В AC; степень защиты RTI; опции: мех.индикатор | 1 | 10 | 0.0778 | 942
601280120030 | 60.12.8.012.0030 | 60 | Универсальное электромеханическое реле; монтаж в розетку 8-штырьковый разъем; 2CO 10A; контакты AgNi; катушка 12В AC; степень защиты RTI; опции: LED | 1 | 10 | 0.0778 | 1202
601280120040 | 60.12.8.012.0040 | 60 | Универсальное электромеханическое реле; монтаж в розетку 8-штырьковый разъем; 2CO 10A; контакты AgNi; катушка 12В AC; степень защиты RTI; опции: кнопка тест + мех.индикатор | 1 | 10 | 0.0778 | 942
601280120040PAS | 60.12.8.012.0040PAS | 60 | Универсальное электромеханическое реле; монтаж в розетку 8-штырьковый разъем; 2CO 10A; контакты AgNi; катушка 12В AC; степень защиты RTI; опции: кнопка тест + мех.индикатор; упаковка 1шт. | 1 | 1 | 0.0778 | 1259
601280120050 | 60.12.8.012.0050 | 60 | Универсальное электромеханическое реле; монтаж в розетку 8-штырьковый разъем; 2CO 10A; контакты AgNi; катушка 12В AC; степень защиты RTI; опции: кнопка тест + LED | 1 | 10 | 0.0778 | 1202
601280122000 | 60.12.8.012.2000 | 60 | Универсальное электромеханическое реле; монтаж в розетку 8-штырьковый разъем; 2CO 10A; контакты AgCdO; катушка 12В AC; степень защиты RTI; опции: нет | 1 | 10 | 0.0778 | 1018
601280122040 | 60.12.8.012.2040 | 60 | Универсальное электромеханическое реле; монтаж в розетку 8-штырьковый разъем; 2CO 10A; контакты AgCdO; катушка 12В AC; степень защиты RTI; опции: кнопка тест + мех.индикатор | 1 | 10 | 0.0778 | 1018
601280122050 | 60.12.8.012.2050 | 60 | Универсальное электромеханическое реле; монтаж в розетку 8-штырьковый разъем; 2CO 10A; контакты AgCdO; катушка 12В AC; степень защиты RTI; опции: кнопка тест + LED | 1 | 10 | 0.0778 | 1278
601280125000 | 60.12.8.012.5000 | 60 | Универсальное электромеханическое реле; монтаж в розетку 8-штырьковый разъем; 2CO 10A; контакты AgNi+Au; катушка 12В AC; степень защиты RTI; опции: нет | 1 | 10 | 0.0778 | 1725
601280240000 | 60.12.8.024.0000 | 60 | Универсальное электромеханическое реле; монтаж в розетку 8-штырьковый разъем; 2CO 10A; контакты AgNi; катушка 24В AC; степень защиты RTI; опции: нет | 1 | 10 | 0.0778 | 942
601280240020 | 60.12.8.024.0020 | 60 | Универсальное электромеханическое реле; монтаж в розетку 8-штырьковый разъем; 2CO 10A; контакты AgNi; катушка 24В AC; степень защиты RTI; опции: мех.индикатор | 1 | 10 | 0.0778 | 942
601280240030 | 60.12.8.024.0030 | 60 | Универсальное электромеханическое реле; монтаж в розетку 8-штырьковый разъем; 2CO 10A; контакты AgNi; катушка 24В AC; степень защиты RTI; опции: LED | 1 | 10 | 0.0778 | 1202
601280240040 | 60.12.8.024.0040 | 60 | Универсальное электромеханическое реле; монтаж в розетку 8-штырьковый разъем; 2CO 10A; контакты AgNi; катушка 24В AC; степень защиты RTI; опции: кнопка тест + мех.индикатор | 1 | 10 | 0.0778 | 942
601280240040PAS | 60.12.8.024.0040PAS | 60 | Универсальное электромеханическое реле; монтаж в розетку 8-штырьковый разъем; 2CO 10A; контакты AgNi; катушка 24В AC; степень защиты RTI; опции: кнопка тест + мех.индикатор; упаковка 1шт. | 1 | 1 | 0.0778 | 1259
601280240050 | 60.12.8.024.0050 | 60 | Универсальное электромеханическое реле; монтаж в розетку 8-штырьковый разъем; 2CO 10A; контакты AgNi; катушка 24В AC; степень защиты RTI; опции: кнопка тест + LED | 1 | 10 | 0.0778 | 1202
601280240054 | 60.12.8.024.0054 | 60 | Универсальное электромеханическое реле; монтаж в розетку 8-штырьковый разъем; 2CO 10A; контакты AgNi; катушка 24В AC; степень защиты RTI; опции: кнопка тест + мех.индикатор + LED | 1 | 10 | 0.0778 | 1202
601280240054PAS | 60.12.8.024.0054PAS | 60 | Универсальное электромеханическое реле; монтаж в розетку 8-штырьковый разъем; 2CO 10A; контакты AgNi; катушка 24В AC; степень защиты RTI; опции: кнопка тест + мех.индикатор + LED; упаковка 1шт. | 1 | 1 | 0.0778 | 1518
601280242000 | 60.12.8.024.2000 | 60 | Универсальное электромеханическое реле; монтаж в розетку 8-штырьковый разъем; 2CO 10A; контакты AgCdO; катушка 24В AC; степень защиты RTI; опции: нет | 1 | 10 | 0.0778 | 1018
601280242040 | 60.12.8.024.2040 | 60 | Универсальное электромеханическое реле; монтаж в розетку 8-штырьковый разъем; 2CO 10A; контакты AgCdO; катушка 24В AC; степень защиты RTI; опции: кнопка тест + мех.индикатор | 1 | 10 | 0.0778 | 1018
601280245000 | 60.12.8.024.5000 | 60 | Универсальное электромеханическое реле; монтаж в розетку 8-штырьковый разъем; 2CO 10A; контакты AgNi+Au; катушка 24В AC; степень защиты RTI; опции: нет | 1 | 10 | 0.0778 | 1725
601280245030 | 60.12.8.024.5030 | 60 | Универсальное электромеханическое реле; монтаж в розетку 8-штырьковый разъем; 2CO 10A; контакты AgNi+Au; катушка 24В AC; степень защиты RTI; опции: LED | 1 | 10 | 0.0778 | 1984
601280245040 | 60.12.8.024.5040 | 60 | Универсальное электромеханическое реле; монтаж в розетку 8-штырьковый разъем; 2CO 10A; контакты AgNi+Au; катушка 24В AC; степень защиты RTI; опции: кнопка тест + мех.индикатор | 1 | 10 | 0.0778 | 1725
601280360000 | 60.12.8.036.0000 | 60 | Универсальное электромеханическое реле; монтаж в розетку 8-штырьковый разъем; 2CO 10A; контакты AgNi; катушка 36В AC; степень защиты RTI; опции: нет | 1 | 10 | 0.0778 | 1041
601280360040 | 60.12.8.036.0040 | 60 | Универсальное электромеханическое реле; монтаж в розетку 8-штырьковый разъем; 2CO 10A; контакты AgNi; катушка 36В AC; степень защиты RTI; опции: кнопка тест + мех.индикатор | 1 | 10 | 0.0778 | 1041
601280480000 | 60.12.8.048.0000 | 60 | Универсальное электромеханическое реле; монтаж в розетку 8-штырьковый разъем; 2CO 10A; контакты AgNi; катушка 48В AC; степень защиты RTI; опции: нет | 1 | 10 | 0.0778 | 1041
601280480030 | 60.12.8.048.0030 | 60 | Универсальное электромеханическое реле; монтаж в розетку 8-штырьковый разъем; 2CO 10A; контакты AgNi; катушка 48В AC; степень защиты RTI; опции: LED | 1 | 10 | 0.0778 | 1299
601280480040 | 60.12.8.048.0040 | 60 | Универсальное электромеханическое реле; монтаж в розетку 8-штырьковый разъем; 2CO 10A; контакты AgNi; катушка 48В AC; степень защиты RTI; опции: кнопка тест + мех.индикатор | 1 | 10 | 0.0778 | 1041
601280480040PAS | 60.12.8.048.0040PAS | 60 | Универсальное электромеханическое реле; монтаж в розетку 8-штырьковый разъем; 2CO 10A; контакты AgNi; катушка 48В AC; степень защиты RTI; опции: кнопка тест + мех.индикатор; упаковка 1шт. | 1 | 1 | 0.0778 | 1357
601280480050 | 60.12.8.048.0050 | 60 | Универсальное электромеханическое реле; монтаж в розетку 8-штырьковый разъем; 2CO 10A; контакты AgNi; катушка 48В AC; степень защиты RTI; опции: кнопка тест + LED | 1 | 10 | 0.0778 | 1299
601280480054 | 60.12.8.048.0054 | 60 | Универсальное электромеханическое реле; монтаж в розетку 8-штырьковый разъем; 2CO 10A; контакты AgNi; катушка 48В AC; степень защиты RTI; опции: кнопка тест + мех.индикатор + LED | 1 | 10 | 0.0778 | 1299
601280482000 | 60.12.8.048.2000 | 60 | Универсальное электромеханическое реле; монтаж в розетку 8-штырьковый разъем; 2CO 10A; контакты AgCdO; катушка 48В AC; степень защиты RTI; опции: нет | 1 | 10 | 0.0778 | 1116
601280482040 | 60.12.8.048.2040 | 60 | Универсальное электромеханическое реле; монтаж в розетку 8-штырьковый разъем; 2CO 10A; контакты AgCdO; катушка 48В AC; степень защиты RTI; опции: кнопка тест + мех.индикатор | 1 | 10 | 0.0778 | 1116
601280600000 | 60.12.8.060.0000 | 60 | Универсальное электромеханическое реле; монтаж в розетку 8-штырьковый разъем; 2CO 10A; контакты AgNi; катушка 60В AC; степень защиты RTI; опции: нет | 1 | 10 | 0.0778 | 1041
601280600030 | 60.12.8.060.0030 | 60 | Универсальное электромеханическое реле; монтаж в розетку 8-штырьковый разъем; 2CO 10A; контакты AgNi; катушка 60В AC; степень защиты RTI; опции: LED | 1 | 10 | 0.0778 | 1299
601280600040 | 60.12.8.060.0040 | 60 | Универсальное электромеханическое реле; монтаж в розетку 8-штырьковый разъем; 2CO 10A; контакты AgNi; катушка 60В AC; степень защиты RTI; опции: кнопка тест + мех.индикатор | 1 | 10 | 0.0778 | 1041
601280600040PAS | 60.12.8.060.0040PAS | 60 | Универсальное электромеханическое реле; монтаж в розетку 8-штырьковый разъем; 2CO 10A; контакты AgNi; катушка 60В AC; степень защиты RTI; опции: кнопка тест + мех.индикатор; упаковка 1шт. | 1 | 1 | 0.0778 | 1357
601280600050 | 60.12.8.060.0050 | 60 | Универсальное электромеханическое реле; монтаж в розетку 8-штырьковый разъем; 2CO 10A; контакты AgNi; катушка 60В AC; степень защиты RTI; опции: кнопка тест + LED | 1 | 10 | 0.0778 | 1299
601280605000 | 60.12.8.060.5000 | 60 | Универсальное электромеханическое реле; монтаж в розетку 8-штырьковый разъем; 2CO 10A; контакты AgNi+Au; катушка 60В AC; степень защиты RTI; опции: нет | 1 | 10 | 0.0778 | 1823
601281100000 | 60.12.8.110.0000 | 60 | Универсальное электромеханическое реле; монтаж в розетку 8-штырьковый разъем; 2CO 10A; контакты AgNi; катушка 110В AC; степень защиты RTI; опции: нет | 1 | 10 | 0.0778 | 1041
601281100020 | 60.12.8.110.0020 | 60 | Универсальное электромеханическое реле; монтаж в розетку 8-штырьковый разъем; 2CO 10A; контакты AgNi; катушка 110В AC; степень защиты RTI; опции: мех.индикатор | 1 | 10 | 0.0778 | 1041
601281100030 | 60.12.8.110.0030 | 60 | Универсальное электромеханическое реле; монтаж в розетку 8-штырьковый разъем; 2CO 10A; контакты AgNi; катушка 110В AC; степень защиты RTI; опции: LED | 1 | 10 | 0.0778 | 1299
601281100040 | 60.12.8.110.0040 | 60 | Универсальное электромеханическое реле; монтаж в розетку 8-штырьковый разъем; 2CO 10A; контакты AgNi; катушка 110В AC; степень защиты RTI; опции: кнопка тест + мех.индикатор | 1 | 10 | 0.0778 | 1041
601281100040PAS | 60.12.8.110.0040PAS | 60 | Универсальное электромеханическое реле; монтаж в розетку 8-штырьковый разъем; 2CO 10A; контакты AgNi; катушка 110В AC; степень защиты RTI; опции: кнопка тест + мех.индикатор; упаковка 1шт. | 1 | 1 | 0.0778 | 1357
601281100050 | 60.12.8.110.0050 | 60 | Универсальное электромеханическое реле; монтаж в розетку 8-штырьковый разъем; 2CO 10A; контакты AgNi; катушка 110В AC; степень защиты RTI; опции: кнопка тест + LED | 1 | 10 | 0.0778 | 1299
601281100054 | 60.12.8.110.0054 | 60 | Универсальное электромеханическое реле; монтаж в розетку 8-штырьковый разъем; 2CO 10A; контакты AgNi; катушка 110В AC; степень защиты RTI; опции: кнопка тест + мех.индикатор + LED | 1 | 10 | 0.0778 | 1299
601281100240 | 60.12.8.110.0240 | 60 | Универсальное электромеханическое реле; монтаж в розетку 8-штырьковый разъем; 2CO 6A; раздвоенные контакты AgNi; катушка 110В AC; степень защиты RTI; опции: кнопка тест + мех.индикатор | 1 | 10 | 0.0778 | 1389
601281102000 | 60.12.8.110.2000 | 60 | Универсальное электромеханическое реле; монтаж в розетку 8-штырьковый разъем; 2CO 10A; контакты AgCdO; катушка 110В AC; степень защиты RTI; опции: нет | 1 | 10 | 0.0778 | 1116
601281102030 | 60.12.8.110.2030 | 60 | Универсальное электромеханическое реле; монтаж в розетку 8-штырьковый разъем; 2CO 10A; контакты AgCdO; катушка 110В AC; степень защиты RTI; опции: LED | 1 | 10 | 0.0778 | 1377
601281102040 | 60.12.8.110.2040 | 60 | Универсальное электромеханическое реле; монтаж в розетку 8-штырьковый разъем; 2CO 10A; контакты AgCdO; катушка 110В AC; степень защиты RTI; опции: кнопка тест + мех.индикатор | 1 | 10 | 0.0778 | 1116
601281105000 | 60.12.8.110.5000 | 60 | Универсальное электромеханическое реле; монтаж в розетку 8-штырьковый разъем; 2CO 10A; контакты AgNi+Au; катушка 110В AC; степень защиты RTI; опции: нет | 1 | 10 | 0.0778 | 1823
601281105040 | 60.12.8.110.5040 | 60 | Универсальное электромеханическое реле; монтаж в розетку 8-штырьковый разъем; 2CO 10A; контакты AgNi+Au; катушка 110В AC; степень защиты RTI; опции: кнопка тест + мех.индикатор | 1 | 10 | 0.0778 | 1823
601281150040 | 60.12.8.115.0040 | 60 | Универсальное электромеханическое реле; монтаж в розетку 8-штырьковый разъем; 2CO 10A; контакты AgNi; катушка 115В AC; степень защиты RTI; опции: кнопка тест + мех.индикатор | 1 | 10 | 0.0778 | 1041
601281200000 | 60.12.8.120.0000 | 60 | Универсальное электромеханическое реле; монтаж в розетку 8-штырьковый разъем; 2CO 10A; контакты AgNi; катушка 120В AC; степень защиты RTI; опции: нет | 1 | 10 | 0.0778 | 990
601281200030 | 60.12.8.120.0030 | 60 | Универсальное электромеханическое реле; монтаж в розетку 8-штырьковый разъем; 2CO 10A; контакты AgNi; катушка 120В AC; степень защиты RTI; опции: LED | 1 | 10 | 0.0778 | 1250
601281200040 | 60.12.8.120.0040 | 60 | Универсальное электромеханическое реле; монтаж в розетку 8-штырьковый разъем; 2CO 10A; контакты AgNi; катушка 120В AC; степень защиты RTI; опции: кнопка тест + мех.индикатор | 1 | 10 | 0.0778 | 990
601281200040PAS | 60.12.8.120.0040PAS | 60 | Универсальное электромеханическое реле; монтаж в розетку 8-штырьковый разъем; 2CO 10A; контакты AgNi; катушка 120В AC; степень защиты RTI; опции: кнопка тест + мех.индикатор; упаковка 1шт. | 1 | 1 | 0.0778 | 1308
601281200050 | 60.12.8.120.0050 | 60 | Универсальное электромеханическое реле; монтаж в розетку 8-штырьковый разъем; 2CO 10A; контакты AgNi; катушка 120В AC; степень защиты RTI; опции: кнопка тест + LED | 1 | 10 | 0.0778 | 1250
601281200054 | 60.12.8.120.0054 | 60 | Универсальное электромеханическое реле; монтаж в розетку 8-штырьковый разъем; 2CO 10A; контакты AgNi; катушка 120В AC; степень защиты RTI; опции: кнопка тест + мех.индикатор + LED | 1 | 10 | 0.0778 | 1250
601281202000 | 60.12.8.120.2000 | 60 | Универсальное электромеханическое реле; монтаж в розетку 8-штырьковый разъем; 2CO 10A; контакты AgCdO; катушка 120В AC; степень защиты RTI; опции: нет | 1 | 10 | 0.0778 | 1066
601281202030 | 60.12.8.120.2030 | 60 | Универсальное электромеханическое реле; монтаж в розетку 8-штырьковый разъем; 2CO 10A; контакты AgCdO; катушка 120В AC; степень защиты RTI; опции: LED | 1 | 10 | 0.0778 | 1326
601281202040 | 60.12.8.120.2040 | 60 | Универсальное электромеханическое реле; монтаж в розетку 8-штырьковый разъем; 2CO 10A; контакты AgCdO; катушка 120В AC; степень защиты RTI; опции: кнопка тест + мех.индикатор | 1 | 10 | 0.0778 | 1066
601281205040 | 60.12.8.120.5040 | 60 | Универсальное электромеханическое реле; монтаж в розетку 8-штырьковый разъем; 2CO 10A; контакты AgNi+Au; катушка 120В AC; степень защиты RTI; опции: кнопка тест + мех.индикатор | 1 | 10 | 0.0778 | 1773
601281205040PAS | 60.12.8.120.5040PAS | 60 | Универсальное электромеханическое реле; монтаж в розетку 8-штырьковый разъем; 2CO 10A; контакты AgNi+Au; катушка 120В AC; степень защиты RTI; опции: кнопка тест + мех.индикатор; упаковка 1шт. | 1 | 1 | 0.0778 | 2090
601281250000 | 60.12.8.125.0000 | 60 | Универсальное электромеханическое реле; монтаж в розетку 8-штырьковый разъем; 2CO 10A; контакты AgNi; катушка 125В AC; степень защиты RTI; опции: нет | 1 | 10 | 0.0778 | 1041
601281250030 | 60.12.8.125.0030 | 60 | Универсальное электромеханическое реле; монтаж в розетку 8-штырьковый разъем; 2CO 10A; контакты AgNi; катушка 125В AC; степень защиты RTI; опции: LED | 1 | 10 | 0.0778 | 1299
601281250040 | 60.12.8.125.0040 | 60 | Универсальное электромеханическое реле; монтаж в розетку 8-штырьковый разъем; 2CO 10A; контакты AgNi; катушка 125В AC; степень защиты RTI; опции: кнопка тест + мех.индикатор | 1 | 10 | 0.0778 | 1041
601281250040PAS | 60.12.8.125.0040PAS | 60 | Универсальное электромеханическое реле; монтаж в розетку 8-штырьковый разъем; 2CO 10A; контакты AgNi; катушка 125В AC; степень защиты RTI; опции: кнопка тест + мех.индикатор; упаковка 1шт. | 1 | 1 | 0.0778 | 1357
601281252000 | 60.12.8.125.2000 | 60 | Универсальное электромеханическое реле; монтаж в розетку 8-штырьковый разъем; 2CO 10A; контакты AgCdO; катушка 125В AC; степень защиты RTI; опции: нет | 1 | 10 | 0.0778 | 1116
601281255000 | 60.12.8.125.5000 | 60 | Универсальное электромеханическое реле; монтаж в розетку 8-штырьковый разъем; 2CO 10A; контакты AgNi+Au; катушка 125В AC; степень защиты RTI; опции: нет | 1 | 10 | 0.0778 | 1823
601281255040 | 60.12.8.125.5040 | 60 | Универсальное электромеханическое реле; монтаж в розетку 8-штырьковый разъем; 2CO 10A; контакты AgNi+Au; катушка 125В AC; степень защиты RTI; опции: кнопка тест + мех.индикатор | 1 | 10 | 0.0778 | 1823
601282300000 | 60.12.8.230.0000 | 60 | Универсальное электромеханическое реле; монтаж в розетку 8-штырьковый разъем; 2CO 10A; контакты AgNi; катушка 230В AC; степень защиты RTI; опции: нет | 1 | 10 | 0.0778 | 1009
601282300020 | 60.12.8.230.0020 | 60 | Универсальное электромеханическое реле; монтаж в розетку 8-штырьковый разъем; 2CO 10A; контакты AgNi; катушка 230В AC; степень защиты RTI; опции: мех.индикатор | 1 | 10 | 0.0778 | 1009
601282300030 | 60.12.8.230.0030 | 60 | Универсальное электромеханическое реле; монтаж в розетку 8-штырьковый разъем; 2CO 10A; контакты AgNi; катушка 230В AC; степень защиты RTI; опции: LED | 1 | 10 | 0.0778 | 1269
601282300040 | 60.12.8.230.0040 | 60 | Универсальное электромеханическое реле; монтаж в розетку 8-штырьковый разъем; 2CO 10A; контакты AgNi; катушка 230В AC; степень защиты RTI; опции: кнопка тест + мех.индикатор | 1 | 10 | 0.0778 | 1009
601282300040PAS | 60.12.8.230.0040PAS | 60 | Универсальное электромеханическое реле; монтаж в розетку 8-штырьковый разъем; 2CO 10A; контакты AgNi; катушка 230В AC; степень защиты RTI; опции: кнопка тест + мех.индикатор; упаковка 1шт. | 1 | 1 | 0.0778 | 1326
601282300050 | 60.12.8.230.0050 | 60 | Универсальное электромеханическое реле; монтаж в розетку 8-штырьковый разъем; 2CO 10A; контакты AgNi; катушка 230В AC; степень защиты RTI; опции: кнопка тест + LED | 1 | 10 | 0.0778 | 1269
601282300054 | 60.12.8.230.0054 | 60 | Универсальное электромеханическое реле; монтаж в розетку 8-штырьковый разъем; 2CO 10A; контакты AgNi; катушка 230В AC; степень защиты RTI; опции: кнопка тест + мех.индикатор + LED | 1 | 10 | 0.0778 | 1269
601282300054PAS | 60.12.8.230.0054PAS | 60 | Универсальное электромеханическое реле; монтаж в розетку 8-штырьковый разъем; 2CO 10A; контакты AgNi; катушка 230В AC; степень защиты RTI; опции: кнопка тест + мех.индикатор + LED; упаковка 1шт. | 1 | 1 | 0.0778 | 1586
601282300240 | 60.12.8.230.0240 | 60 | Универсальное электромеханическое реле; монтаж в розетку 8-штырьковый разъем; 2CO 6A; раздвоенные контакты AgNi; катушка 230В AC; степень защиты RTI; опции: кнопка тест + мех.индикатор | 1 | 10 | 0.0778 | 1356
601282302000 | 60.12.8.230.2000 | 60 | Универсальное электромеханическое реле; монтаж в розетку 8-штырьковый разъем; 2CO 10A; контакты AgCdO; катушка 230В AC; степень защиты RTI; опции: нет | 1 | 10 | 0.0778 | 1085
601282302040 | 60.12.8.230.2040 | 60 | Универсальное электромеханическое реле; монтаж в розетку 8-штырьковый разъем; 2CO 10A; контакты AgCdO; катушка 230В AC; степень защиты RTI; опции: кнопка тест + мех.индикатор | 1 | 10 | 0.0778 | 1085
601282305000 | 60.12.8.230.5000 | 60 | Универсальное электромеханическое реле; монтаж в розетку 8-штырьковый разъем; 2CO 10A; контакты AgNi+Au; катушка 230В AC; степень защиты RTI; опции: нет | 1 | 10 | 0.0778 | 1791
601282305040 | 60.12.8.230.5040 | 60 | Универсальное электромеханическое реле; монтаж в розетку 8-штырьковый разъем; 2CO 10A; контакты AgNi+Au; катушка 230В AC; степень защиты RTI; опции: кнопка тест + мех.индикатор | 1 | 10 | 0.0778 | 1791
601282305040PAS | 60.12.8.230.5040PAS | 60 | Универсальное электромеханическое реле; монтаж в розетку 8-штырьковый разъем; 2CO 10A; контакты AgNi+Au; катушка 230В AC; степень защиты RTI; опции: кнопка тест + мех.индикатор; упаковка 1шт. | 1 | 1 | 0.0778 | 2109
601282400000 | 60.12.8.240.0000 | 60 | Универсальное электромеханическое реле; монтаж в розетку 8-штырьковый разъем; 2CO 10A; контакты AgNi; катушка 240В AC; степень защиты RTI; опции: нет | 1 | 10 | 0.0778 | 1009
601282400030 | 60.12.8.240.0030 | 60 | Универсальное электромеханическое реле; монтаж в розетку 8-штырьковый разъем; 2CO 10A; контакты AgNi; катушка 240В AC; степень защиты RTI; опции: LED | 1 | 10 | 0.0778 | 1269
601282400040 | 60.12.8.240.0040 | 60 | Универсальное электромеханическое реле; монтаж в розетку 8-штырьковый разъем; 2CO 10A; контакты AgNi; катушка 240В AC; степень защиты RTI; опции: кнопка тест + мех.индикатор | 1 | 10 | 0.0778 | 1009
601282400040PAS | 60.12.8.240.0040PAS | 60 | Универсальное электромеханическое реле; монтаж в розетку 8-штырьковый разъем; 2CO 10A; контакты AgNi; катушка 240В AC; степень защиты RTI; опции: кнопка тест + мех.индикатор; упаковка 1шт. | 1 | 1 | 0.0778 | 1326
601282400050 | 60.12.8.240.0050 | 60 | Универсальное электромеханическое реле; монтаж в розетку 8-штырьковый разъем; 2CO 10A; контакты AgNi; катушка 240В AC; степень защиты RTI; опции: кнопка тест + LED | 1 | 10 | 0.0778 | 1269
601282402000 | 60.12.8.240.2000 | 60 | Универсальное электромеханическое реле; монтаж в розетку 8-штырьковый разъем; 2CO 10A; контакты AgCdO; катушка 240В AC; степень защиты RTI; опции: нет | 1 | 10 | 0.0778 | 1085
601282402040 | 60.12.8.240.2040 | 60 | Универсальное электромеханическое реле; монтаж в розетку 8-штырьковый разъем; 2CO 10A; контакты AgCdO; катушка 240В AC; степень защиты RTI; опции: кнопка тест + мех.индикатор | 1 | 10 | 0.0778 | 1085
601282405000 | 60.12.8.240.5000 | 60 | Универсальное электромеханическое реле; монтаж в розетку 8-штырьковый разъем; 2CO 10A; контакты AgNi+Au; катушка 240В AC; степень защиты RTI; опции: нет | 1 | 10 | 0.0778 | 1791
601282405040 | 60.12.8.240.5040 | 60 | Универсальное электромеханическое реле; монтаж в розетку 8-штырьковый разъем; 2CO 10A; контакты AgNi+Au; катушка 240В AC; степень защиты RTI; опции: кнопка тест + мех.индикатор | 1 | 10 | 0.0778 | 1791
601284000040 | 60.12.8.400.0040 | 60 | Универсальное электромеханическое реле; монтаж в розетку 8-штырьковый разъем; 2CO 10A; контакты AgNi; катушка 400В AC; степень защиты RTI; опции: кнопка тест + мех.индикатор | 1 | 10 | 0.0778 | 1272
601284000040PAS | 60.12.8.400.0040PAS | 60 | Универсальное электромеханическое реле; монтаж в розетку 8-штырьковый разъем; 2CO 10A; контакты AgNi; катушка 400В AC; степень защиты RTI; опции: кнопка тест + мех.индикатор; упаковка 1шт. | 1 | 1 | 0.0778 | 1590
601290060000 | 60.12.9.006.0000 | 60 | Универсальное электромеханическое реле; монтаж в розетку 8-штырьковый разъем; 2CO 10A; контакты AgNi; катушка 6В DC; степень защиты RTI; опции: нет | 1 | 10 | 0.0766 | 1041
601290060040 | 60.12.9.006.0040 | 60 | Универсальное электромеханическое реле; монтаж в розетку 8-штырьковый разъем; 2CO 10A; контакты AgNi; катушка 6В DC; степень защиты RTI; опции: кнопка тест + мех.индикатор | 1 | 10 | 0.0766 | 1041
601290060040PAS | 60.12.9.006.0040PAS | 60 | Универсальное электромеханическое реле; монтаж в розетку 8-штырьковый разъем; 2CO 10A; контакты AgNi; катушка 6В DC; степень защиты RTI; опции: кнопка тест + мех.индикатор; упаковка 1шт. | 1 | 1 | 0.0766 | 1357
601290120000 | 60.12.9.012.0000 | 60 | Универсальное электромеханическое реле; монтаж в розетку 8-штырьковый разъем; 2CO 10A; контакты AgNi; катушка 12В DC; степень защиты RTI; опции: нет | 1 | 10 | 0.0766 | 942
601290120040 | 60.12.9.012.0040 | 60 | Универсальное электромеханическое реле; монтаж в розетку 8-штырьковый разъем; 2CO 10A; контакты AgNi; катушка 12В DC; степень защиты RTI; опции: кнопка тест + мех.индикатор | 1 | 10 | 0.0766 | 942
601290120040PAS | 60.12.9.012.0040PAS | 60 | Универсальное электромеханическое реле; монтаж в розетку 8-штырьковый разъем; 2CO 10A; контакты AgNi; катушка 12В DC; степень защиты RTI; опции: кнопка тест + мех.индикатор; упаковка 1шт. | 1 | 1 | 0.0766 | 1259
601290120060 | 60.12.9.012.0060 | 60 | Универсальное электромеханическое реле; монтаж в розетку 8-штырьковый разъем; 2CO 10A; контакты AgNi; катушка 12В DC; степень защиты RTI; опции: диод + LED | 1 | 10 | 0.0766 | 1202
601290120070 | 60.12.9.012.0070 | 60 | Универсальное электромеханическое реле; монтаж в розетку 8-штырьковый разъем; 2CO 10A; контакты AgNi; катушка 12В DC; степень защиты RTI; опции: кнопка тест + диод + LED | 1 | 10 | 0.0766 | 1202
601290120074 | 60.12.9.012.0074 | 60 | Универсальное электромеханическое реле; монтаж в розетку 8-штырьковый разъем; 2CO 10A; контакты AgNi; катушка 12В DC; степень защиты RTI; опции: кнопка тест + мех.индикатор + диод + LED | 1 | 10 | 0.0766 | 1202
601290122000 | 60.12.9.012.2000 | 60 | Универсальное электромеханическое реле; монтаж в розетку 8-штырьковый разъем; 2CO 10A; контакты AgCdO; катушка 12В DC; степень защиты RTI; опции: нет | 1 | 10 | 0.0766 | 1018
601290122040 | 60.12.9.012.2040 | 60 | Универсальное электромеханическое реле; монтаж в розетку 8-штырьковый разъем; 2CO 10A; контакты AgCdO; катушка 12В DC; степень защиты RTI; опции: кнопка тест + мех.индикатор | 1 | 10 | 0.0766 | 1018
601290125040 | 60.12.9.012.5040 | 60 | Универсальное электромеханическое реле; монтаж в розетку 8-штырьковый разъем; 2CO 10A; контакты AgNi+Au; катушка 12В DC; степень защиты RTI; опции: кнопка тест + мех.индикатор | 1 | 10 | 0.0766 | 1725
601290125040PAS | 60.12.9.012.5040PAS | 60 | Универсальное электромеханическое реле; монтаж в розетку 8-штырьковый разъем; 2CO 10A; контакты AgNi+Au; катушка 12В DC; степень защиты RTI; опции: кнопка тест + мех.индикатор; упаковка 1шт. | 1 | 1 | 0.0766 | 2043
601290240000 | 60.12.9.024.0000 | 60 | Универсальное электромеханическое реле; монтаж в розетку 8-штырьковый разъем; 2CO 10A; контакты AgNi; катушка 24В DC; степень защиты RTI; опции: нет | 1 | 10 | 0.0766 | 942
601290240040 | 60.12.9.024.0040 | 60 | Универсальное электромеханическое реле; монтаж в розетку 8-штырьковый разъем; 2CO 10A; контакты AgNi; катушка 24В DC; степень защиты RTI; опции: кнопка тест + мех.индикатор | 1 | 10 | 0.0766 | 942
601290240040PAS | 60.12.9.024.0040PAS | 60 | Универсальное электромеханическое реле; монтаж в розетку 8-штырьковый разъем; 2CO 10A; контакты AgNi; катушка 24В DC; степень защиты RTI; опции: кнопка тест + мех.индикатор; упаковка 1шт. | 1 | 1 | 0.0766 | 1259
601290240060 | 60.12.9.024.0060 | 60 | Универсальное электромеханическое реле; монтаж в розетку 8-штырьковый разъем; 2CO 10A; контакты AgNi; катушка 24В DC; степень защиты RTI; опции: диод + LED | 1 | 10 | 0.0766 | 1202
601290240070 | 60.12.9.024.0070 | 60 | Универсальное электромеханическое реле; монтаж в розетку 8-штырьковый разъем; 2CO 10A; контакты AgNi; катушка 24В DC; степень защиты RTI; опции: кнопка тест + диод + LED | 1 | 10 | 0.0766 | 1202
601290240074 | 60.12.9.024.0074 | 60 | Универсальное электромеханическое реле; монтаж в розетку 8-штырьковый разъем; 2CO 10A; контакты AgNi; катушка 24В DC; степень защиты RTI; опции: кнопка тест + мех.индикатор + диод + LED | 1 | 10 | 0.0766 | 1202
601290240074PAS | 60.12.9.024.0074PAS | 60 | Универсальное электромеханическое реле; монтаж в розетку 8-штырьковый разъем; 2CO 10A; контакты AgNi; катушка 24В DC; степень защиты RTI; опции: кнопка тест + мех.индикатор + диод + LED; упаковка 1шт. | 1 | 1 | 0.0766 | 1518
601290240240 | 60.12.9.024.0240 | 60 | Универсальное электромеханическое реле; монтаж в розетку 8-штырьковый разъем; 2CO 6A; раздвоенные контакты AgNi; катушка 24В DC; степень защиты RTI; опции: кнопка тест + мех.индикатор | 1 | 10 | 0.0766 | 1291
601290242000 | 60.12.9.024.2000 | 60 | Универсальное электромеханическое реле; монтаж в розетку 8-штырьковый разъем; 2CO 10A; контакты AgCdO; катушка 24В DC; степень защиты RTI; опции: нет | 1 | 10 | 0.0766 | 1018
601290242040 | 60.12.9.024.2040 | 60 | Универсальное электромеханическое реле; монтаж в розетку 8-штырьковый разъем; 2CO 10A; контакты AgCdO; катушка 24В DC; степень защиты RTI; опции: кнопка тест + мех.индикатор | 1 | 10 | 0.0766 | 1018
601290242070 | 60.12.9.024.2070 | 60 | Универсальное электромеханическое реле; монтаж в розетку 8-штырьковый разъем; 2CO 10A; контакты AgCdO; катушка 24В DC; степень защиты RTI; опции: кнопка тест + диод + LED | 1 | 10 | 0.0766 | 1278
601290242074 | 60.12.9.024.2074 | 60 | Универсальное электромеханическое реле; монтаж в розетку 8-штырьковый разъем; 2CO 10A; контакты AgCdO; катушка 24В DC; степень защиты RTI; опции: кнопка тест + мех.индикатор + диод + LED | 1 | 10 | 0.0766 | 1278
601290245000 | 60.12.9.024.5000 | 60 | Универсальное электромеханическое реле; монтаж в розетку 8-штырьковый разъем; 2CO 10A; контакты AgNi+Au; катушка 24В DC; степень защиты RTI; опции: нет | 1 | 10 | 0.0766 | 1725
601290245040 | 60.12.9.024.5040 | 60 | Универсальное электромеханическое реле; монтаж в розетку 8-штырьковый разъем; 2CO 10A; контакты AgNi+Au; катушка 24В DC; степень защиты RTI; опции: кнопка тест + мех.индикатор | 1 | 10 | 0.0766 | 1725
601290360000 | 60.12.9.036.0000 | 60 | Универсальное электромеханическое реле; монтаж в розетку 8-штырьковый разъем; 2CO 10A; контакты AgNi; катушка 36В DC; степень защиты RTI; опции: нет | 1 | 10 | 0.0766 | 1041
601290360040 | 60.12.9.036.0040 | 60 | Универсальное электромеханическое реле; монтаж в розетку 8-штырьковый разъем; 2CO 10A; контакты AgNi; катушка 36В DC; степень защиты RTI; опции: кнопка тест + мех.индикатор | 1 | 10 | 0.0766 | 1041
601290480000 | 60.12.9.048.0000 | 60 | Универсальное электромеханическое реле; монтаж в розетку 8-штырьковый разъем; 2CO 10A; контакты AgNi; катушка 48В DC; степень защиты RTI; опции: нет | 1 | 10 | 0.0766 | 1041
601290480040 | 60.12.9.048.0040 | 60 | Универсальное электромеханическое реле; монтаж в розетку 8-штырьковый разъем; 2CO 10A; контакты AgNi; катушка 48В DC; степень защиты RTI; опции: кнопка тест + мех.индикатор | 1 | 10 | 0.0766 | 1041
601290480040PAS | 60.12.9.048.0040PAS | 60 | Универсальное электромеханическое реле; монтаж в розетку 8-штырьковый разъем; 2CO 10A; контакты AgNi; катушка 48В DC; степень защиты RTI; опции: кнопка тест + мех.индикатор; упаковка 1шт. | 1 | 1 | 0.0766 | 1357
601290480060 | 60.12.9.048.0060 | 60 | Универсальное электромеханическое реле; монтаж в розетку 8-штырьковый разъем; 2CO 10A; контакты AgNi; катушка 48В DC; степень защиты RTI; опции: диод + LED | 1 | 10 | 0.0766 | 1299
601290480070 | 60.12.9.048.0070 | 60 | Универсальное электромеханическое реле; монтаж в розетку 8-штырьковый разъем; 2CO 10A; контакты AgNi; катушка 48В DC; степень защиты RTI; опции: кнопка тест + диод + LED | 1 | 10 | 0.0766 | 1299
601290480074 | 60.12.9.048.0074 | 60 | Универсальное электромеханическое реле; монтаж в розетку 8-штырьковый разъем; 2CO 10A; контакты AgNi; катушка 48В DC; степень защиты RTI; опции: кнопка тест + мех.индикатор + диод + LED | 1 | 10 | 0.0766 | 1299
601290482000 | 60.12.9.048.2000 | 60 | Универсальное электромеханическое реле; монтаж в розетку 8-штырьковый разъем; 2CO 10A; контакты AgCdO; катушка 48В DC; степень защиты RTI; опции: нет | 1 | 10 | 0.0766 | 1116
601290482040 | 60.12.9.048.2040 | 60 | Универсальное электромеханическое реле; монтаж в розетку 8-штырьковый разъем; 2CO 10A; контакты AgCdO; катушка 48В DC; степень защиты RTI; опции: кнопка тест + мех.индикатор | 1 | 10 | 0.0766 | 1116
601290485040 | 60.12.9.048.5040 | 60 | Универсальное электромеханическое реле; монтаж в розетку 8-штырьковый разъем; 2CO 10A; контакты AgNi+Au; катушка 48В DC; степень защиты RTI; опции: кнопка тест + мех.индикатор | 1 | 10 | 0.0766 | 1823
601290600000 | 60.12.9.060.0000 | 60 | Универсальное электромеханическое реле; монтаж в розетку 8-штырьковый разъем; 2CO 10A; контакты AgNi; катушка 60В DC; степень защиты RTI; опции: нет | 1 | 10 | 0.0766 | 1041
601290600040 | 60.12.9.060.0040 | 60 | Универсальное электромеханическое реле; монтаж в розетку 8-штырьковый разъем; 2CO 10A; контакты AgNi; катушка 60В DC; степень защиты RTI; опции: кнопка тест + мех.индикатор | 1 | 10 | 0.0766 | 1041
601290600040PAS | 60.12.9.060.0040PAS | 60 | Универсальное электромеханическое реле; монтаж в розетку 8-штырьковый разъем; 2CO 10A; контакты AgNi; катушка 60В DC; степень защиты RTI; опции: кнопка тест + мех.индикатор; упаковка 1шт. | 1 | 1 | 0.0766 | 1357
601290600060 | 60.12.9.060.0060 | 60 | Универсальное электромеханическое реле; монтаж в розетку 8-штырьковый разъем; 2CO 10A; контакты AgNi; катушка 60В DC; степень защиты RTI; опции: диод + LED | 1 | 10 | 0.0766 | 1299
601290605040 | 60.12.9.060.5040 | 60 | Универсальное электромеханическое реле; монтаж в розетку 8-штырьковый разъем; 2CO 10A; контакты AgNi+Au; катушка 60В DC; степень защиты RTI; опции: кнопка тест + мех.индикатор | 1 | 10 | 0.0766 | 1823
601290800000 | 60.12.9.080.0000 | 60 | Универсальное электромеханическое реле; монтаж в розетку 8-штырьковый разъем; 2CO 10A; контакты AgNi; катушка 80В DC; степень защиты RTI; опции: нет | 1 | 10 | 0.0766 | 1041
601290800040 | 60.12.9.080.0040 | 60 | Универсальное электромеханическое реле; монтаж в розетку 8-штырьковый разъем; 2CO 10A; контакты AgNi; катушка 80В DC; степень защиты RTI; опции: кнопка тест + мех.индикатор | 1 | 10 | 0.0766 | 1041
601291100000 | 60.12.9.110.0000 | 60 | Универсальное электромеханическое реле; монтаж в розетку 8-штырьковый разъем; 2CO 10A; контакты AgNi; катушка 110В DC; степень защиты RTI; опции: нет | 1 | 10 | 0.0766 | 1009
601291100040 | 60.12.9.110.0040 | 60 | Универсальное электромеханическое реле; монтаж в розетку 8-штырьковый разъем; 2CO 10A; контакты AgNi; катушка 110В DC; степень защиты RTI; опции: кнопка тест + мех.индикатор | 1 | 10 | 0.0766 | 1009
601291100040PAS | 60.12.9.110.0040PAS | 60 | Универсальное электромеханическое реле; монтаж в розетку 8-штырьковый разъем; 2CO 10A; контакты AgNi; катушка 110В DC; степень защиты RTI; опции: кнопка тест + мех.индикатор; упаковка 1шт. | 1 | 1 | 0.0766 | 1326
601291100060 | 60.12.9.110.0060 | 60 | Универсальное электромеханическое реле; монтаж в розетку 8-штырьковый разъем; 2CO 10A; контакты AgNi; катушка 110В DC; степень защиты RTI; опции: диод + LED | 1 | 10 | 0.0766 | 1269
601291100070 | 60.12.9.110.0070 | 60 | Универсальное электромеханическое реле; монтаж в розетку 8-штырьковый разъем; 2CO 10A; контакты AgNi; катушка 110В DC; степень защиты RTI; опции: кнопка тест + диод + LED | 1 | 10 | 0.0766 | 1269
601291100074 | 60.12.9.110.0074 | 60 | Универсальное электромеханическое реле; монтаж в розетку 8-штырьковый разъем; 2CO 10A; контакты AgNi; катушка 110В DC; степень защиты RTI; опции: кнопка тест + мех.индикатор + диод + LED | 1 | 10 | 0.0766 | 1269
601291102000 | 60.12.9.110.2000 | 60 | Универсальное электромеханическое реле; монтаж в розетку 8-штырьковый разъем; 2CO 10A; контакты AgCdO; катушка 110В DC; степень защиты RTI; опции: нет | 1 | 10 | 0.0766 | 1085
601291102040 | 60.12.9.110.2040 | 60 | Универсальное электромеханическое реле; монтаж в розетку 8-штырьковый разъем; 2CO 10A; контакты AgCdO; катушка 110В DC; степень защиты RTI; опции: кнопка тест + мех.индикатор | 1 | 10 | 0.0766 | 1085
601291105000 | 60.12.9.110.5000 | 60 | Универсальное электромеханическое реле; монтаж в розетку 8-штырьковый разъем; 2CO 10A; контакты AgNi+Au; катушка 110В DC; степень защиты RTI; опции: нет | 1 | 10 | 0.0766 | 1791
601291105040 | 60.12.9.110.5040 | 60 | Универсальное электромеханическое реле; монтаж в розетку 8-штырьковый разъем; 2CO 10A; контакты AgNi+Au; катушка 110В DC; степень защиты RTI; опции: кнопка тест + мех.индикатор | 1 | 10 | 0.0766 | 1791
601291250000 | 60.12.9.125.0000 | 60 | Универсальное электромеханическое реле; монтаж в розетку 8-штырьковый разъем; 2CO 10A; контакты AgNi; катушка 125В DC; степень защиты RTI; опции: нет | 1 | 10 | 0.0766 | 1208
601291250040 | 60.12.9.125.0040 | 60 | Универсальное электромеханическое реле; монтаж в розетку 8-штырьковый разъем; 2CO 10A; контакты AgNi; катушка 125В DC; степень защиты RTI; опции: кнопка тест + мех.индикатор | 1 | 10 | 0.0766 | 1208
601291250040PAS | 60.12.9.125.0040PAS | 60 | Универсальное электромеханическое реле; монтаж в розетку 8-штырьковый разъем; 2CO 10A; контакты AgNi; катушка 125В DC; степень защиты RTI; опции: кнопка тест + мех.индикатор; упаковка 1шт. | 1 | 1 | 0.0766 | 1526
601291250060 | 60.12.9.125.0060 | 60 | Универсальное электромеханическое реле; монтаж в розетку 8-штырьковый разъем; 2CO 10A; контакты AgNi; катушка 125В DC; степень защиты RTI; опции: диод + LED | 1 | 10 | 0.0766 | 1469
601291250074 | 60.12.9.125.0074 | 60 | Универсальное электромеханическое реле; монтаж в розетку 8-штырьковый разъем; 2CO 10A; контакты AgNi; катушка 125В DC; степень защиты RTI; опции: кнопка тест + мех.индикатор + диод + LED | 1 | 10 | 0.0766 | 1482
601291255000 | 60.12.9.125.5000 | 60 | Универсальное электромеханическое реле; монтаж в розетку 8-штырьковый разъем; 2CO 10A; контакты AgNi+Au; катушка 125В DC; степень защиты RTI; опции: нет | 1 | 10 | 0.0766 | 1992
601291400000 | 60.12.9.140.0000 | 60 | Универсальное электромеханическое реле; монтаж в розетку 8-штырьковый разъем; 2CO 10A; контакты AgNi; катушка 140В DC; степень защиты RTI; опции: нет | 1 | 10 | 0.0766 | 1208
601291400040 | 60.12.9.140.0040 | 60 | Универсальное электромеханическое реле; монтаж в розетку 8-штырьковый разъем; 2CO 10A; контакты AgNi; катушка 140В DC; степень защиты RTI; опции: кнопка тест + мех.индикатор | 1 | 10 | 0.0766 | 1208
601291450000 | 60.12.9.145.0000 | 60 | Универсальное электромеханическое реле; монтаж в розетку 8-штырьковый разъем; 2CO 10A; контакты AgNi; катушка 145В DC; степень защиты RTI; опции: нет | 1 | 10 | 0.0766 | 1208
601291450040 | 60.12.9.145.0040 | 60 | Универсальное электромеханическое реле; монтаж в розетку 8-штырьковый разъем; 2CO 10A; контакты AgNi; катушка 145В DC; степень защиты RTI; опции: кнопка тест + мех.индикатор | 1 | 10 | 0.0766 | 1208
601292200000 | 60.12.9.220.0000 | 60 | Универсальное электромеханическое реле; монтаж в розетку 8-штырьковый разъем; 2CO 10A; контакты AgNi; катушка 220В DC; степень защиты RTI; опции: нет | 1 | 10 | 0.0766 | 1515
601292200040 | 60.12.9.220.0040 | 60 | Универсальное электромеханическое реле; монтаж в розетку 8-штырьковый разъем; 2CO 10A; контакты AgNi; катушка 220В DC; степень защиты RTI; опции: кнопка тест + мех.индикатор | 1 | 10 | 0.0766 | 1515
601292200040PAS | 60.12.9.220.0040PAS | 60 | Универсальное электромеханическое реле; монтаж в розетку 8-штырьковый разъем; 2CO 10A; контакты AgNi; катушка 220В DC; степень защиты RTI; опции: кнопка тест + мех.индикатор; упаковка 1шт. | 1 | 1 | 0.0766 | 1833
601340110040 | 60.13.4.011.0040 | 60 | Универсальное электромеханическое реле; монтаж в розетку 11-штырьковый разъем; 3CO 10A; контакты AgNi; токовая катушка AC 0.1A; степень защиты RTI; опции: кнопка тест + мех.индикатор | 1 | 10 | 0.0805 | 2156
601340110040PAS | 60.13.4.011.0040PAS | 60 | Универсальное электромеханическое реле; монтаж в розетку 11-штырьковый разъем; 3CO 10A; контакты AgNi; токовая катушка AC 0.1A; степень защиты RTI; опции: кнопка тест + мех.индикатор; упаковка 1шт. | 1 | 1 | 0.0805 | 2472
601340120040 | 60.13.4.012.0040 | 60 | Универсальное электромеханическое реле; монтаж в розетку 11-штырьковый разъем; 3CO 10A; контакты AgNi; токовая катушка DC 0.1A; степень защиты RTI; опции: кнопка тест + мех.индикатор | 1 | 10 | 0.0805 | 2156
601340120040PAS | 60.13.4.012.0040PAS | 60 | Универсальное электромеханическое реле; монтаж в розетку 11-штырьковый разъем; 3CO 10A; контакты AgNi; токовая катушка DC 0.1A; степень защиты RTI; опции: кнопка тест + мех.индикатор; упаковка 1шт. | 1 | 1 | 0.0805 | 2472
601340210040 | 60.13.4.021.0040 | 60 | Универсальное электромеханическое реле; монтаж в розетку 11-штырьковый разъем; 3CO 10A; контакты AgNi; токовая катушка AC 0.2A; степень защиты RTI; опции: кнопка тест + мех.индикатор | 1 | 10 | 0.0805 | 2156
601340210040PAS | 60.13.4.021.0040PAS | 60 | Универсальное электромеханическое реле; монтаж в розетку 11-штырьковый разъем; 3CO 10A; контакты AgNi; токовая катушка AC 0.2A; степень защиты RTI; опции: кнопка тест + мех.индикатор; упаковка 1шт. | 1 | 1 | 0.0805 | 2472
601340220040 | 60.13.4.022.0040 | 60 | Универсальное электромеханическое реле; монтаж в розетку 11-штырьковый разъем; 3CO 10A; контакты AgNi; токовая катушка DC 0.2A; степень защиты RTI; опции: кнопка тест + мех.индикатор | 1 | 10 | 0.0805 | 2156
601340220040PAS | 60.13.4.022.0040PAS | 60 | Универсальное электромеханическое реле; монтаж в розетку 11-штырьковый разъем; 3CO 10A; контакты AgNi; токовая катушка DC 0.2A; степень защиты RTI; опции: кнопка тест + мех.индикатор; упаковка 1шт. | 1 | 1 | 0.0805 | 2472
601340310040 | 60.13.4.031.0040 | 60 | Универсальное электромеханическое реле; монтаж в розетку 11-штырьковый разъем; 3CO 10A; контакты AgNi; токовая катушка AC 0.3A; степень защиты RTI; опции: кнопка тест + мех.индикатор | 1 | 10 | 0.0805 | 2156
601340310040PAS | 60.13.4.031.0040PAS | 60 | Универсальное электромеханическое реле; монтаж в розетку 11-штырьковый разъем; 3CO 10A; контакты AgNi; токовая катушка AC 0.3A; степень защиты RTI; опции: кнопка тест + мех.индикатор; упаковка 1шт. | 1 | 1 | 0.0805 | 2472
601340320040 | 60.13.4.032.0040 | 60 | Универсальное электромеханическое реле; монтаж в розетку 11-штырьковый разъем; 3CO 10A; контакты AgNi; токовая катушка DC 0.3A; степень защиты RTI; опции: кнопка тест + мех.индикатор | 1 | 10 | 0.0805 | 2156
601340320040PAS | 60.13.4.032.0040PAS | 60 | Универсальное электромеханическое реле; монтаж в розетку 11-штырьковый разъем; 3CO 10A; контакты AgNi; токовая катушка DC 0.3A; степень защиты RTI; опции: кнопка тест + мех.индикатор; упаковка 1шт. | 1 | 1 | 0.0805 | 2472
601340410040 | 60.13.4.041.0040 | 60 | Универсальное электромеханическое реле; монтаж в розетку 11-штырьковый разъем; 3CO 10A; контакты AgNi; токовая катушка AC 0.4A; степень защиты RTI; опции: кнопка тест + мех.индикатор | 1 | 10 | 0.0805 | 2156
601340410040PAS | 60.13.4.041.0040PAS | 60 | Универсальное электромеханическое реле; монтаж в розетку 11-штырьковый разъем; 3CO 10A; контакты AgNi; токовая катушка AC 0.4A; степень защиты RTI; опции: кнопка тест + мех.индикатор; упаковка 1шт. | 1 | 1 | 0.0805 | 2472
601340420040 | 60.13.4.042.0040 | 60 | Универсальное электромеханическое реле; монтаж в розетку 11-штырьковый разъем; 3CO 10A; контакты AgNi; токовая катушка DC 0.4A; степень защиты RTI; опции: кнопка тест + мех.индикатор | 1 | 10 | 0.0805 | 2156
601340420040PAS | 60.13.4.042.0040PAS | 60 | Универсальное электромеханическое реле; монтаж в розетку 11-штырьковый разъем; 3CO 10A; контакты AgNi; токовая катушка DC 0.4A; степень защиты RTI; опции: кнопка тест + мех.индикатор; упаковка 1шт. | 1 | 1 | 0.0805 | 2472
601340510040 | 60.13.4.051.0040 | 60 | Универсальное электромеханическое реле; монтаж в розетку 11-штырьковый разъем; 3CO 10A; контакты AgNi; токовая катушка AC 0.5A; степень защиты RTI; опции: кнопка тест + мех.индикатор | 1 | 10 | 0.0805 | 2156
601340510040PAS | 60.13.4.051.0040PAS | 60 | Универсальное электромеханическое реле; монтаж в розетку 11-штырьковый разъем; 3CO 10A; контакты AgNi; токовая катушка AC 0.5A; степень защиты RTI; опции: кнопка тест + мех.индикатор; упаковка 1шт. | 1 | 1 | 0.0805 | 2472
601340520040 | 60.13.4.052.0040 | 60 | Универсальное электромеханическое реле; монтаж в розетку 11-штырьковый разъем; 3CO 10A; контакты AgNi; токовая катушка DC 0.5A; степень защиты RTI; опции: кнопка тест + мех.индикатор | 1 | 10 | 0.0805 | 2156
601340520040PAS | 60.13.4.052.0040PAS | 60 | Универсальное электромеханическое реле; монтаж в розетку 11-штырьковый разъем; 3CO 10A; контакты AgNi; токовая катушка DC 0.5A; степень защиты RTI; опции: кнопка тест + мех.индикатор; упаковка 1шт. | 1 | 1 | 0.0805 | 2472
601340610040 | 60.13.4.061.0040 | 60 | Универсальное электромеханическое реле; монтаж в розетку 11-штырьковый разъем; 3CO 10A; контакты AgNi; токовая катушка AC 0.6A; степень защиты RTI; опции: кнопка тест + мех.индикатор | 1 | 10 | 0.0805 | 2156
601340610040PAS | 60.13.4.061.0040PAS | 60 | Универсальное электромеханическое реле; монтаж в розетку 11-штырьковый разъем; 3CO 10A; контакты AgNi; токовая катушка AC 0.6A; степень защиты RTI; опции: кнопка тест + мех.индикатор; упаковка 1шт. | 1 | 1 | 0.0805 | 2472
601340620040 | 60.13.4.062.0040 | 60 | Универсальное электромеханическое реле; монтаж в розетку 11-штырьковый разъем; 3CO 10A; контакты AgNi; токовая катушка DC 0.6A; степень защиты RTI; опции: кнопка тест + мех.индикатор | 1 | 10 | 0.0805 | 2156
601340620040PAS | 60.13.4.062.0040PAS | 60 | Универсальное электромеханическое реле; монтаж в розетку 11-штырьковый разъем; 3CO 10A; контакты AgNi; токовая катушка DC 0.6A; степень защиты RTI; опции: кнопка тест + мех.индикатор; упаковка 1шт. | 1 | 1 | 0.0805 | 2472
601340710040 | 60.13.4.071.0040 | 60 | Универсальное электромеханическое реле; монтаж в розетку 11-штырьковый разъем; 3CO 10A; контакты AgNi; токовая катушка AC 0.7A; степень защиты RTI; опции: кнопка тест + мех.индикатор | 1 | 10 | 0.0805 | 2156
601340710040PAS | 60.13.4.071.0040PAS | 60 | Универсальное электромеханическое реле; монтаж в розетку 11-штырьковый разъем; 3CO 10A; контакты AgNi; токовая катушка AC 0.7A; степень защиты RTI; опции: кнопка тест + мех.индикатор; упаковка 1шт. | 1 | 1 | 0.0805 | 2472
601340720040 | 60.13.4.072.0040 | 60 | Универсальное электромеханическое реле; монтаж в розетку 11-штырьковый разъем; 3CO 10A; контакты AgNi; токовая катушка DC 0.7A; степень защиты RTI; опции: кнопка тест + мех.индикатор | 1 | 10 | 0.0805 | 2156
601340720040PAS | 60.13.4.072.0040PAS | 60 | Универсальное электромеханическое реле; монтаж в розетку 11-штырьковый разъем; 3CO 10A; контакты AgNi; токовая катушка DC 0.7A; степень защиты RTI; опции: кнопка тест + мех.индикатор; упаковка 1шт. | 1 | 1 | 0.0805 | 2472
601340810040 | 60.13.4.081.0040 | 60 | Универсальное электромеханическое реле; монтаж в розетку 11-штырьковый разъем; 3CO 10A; контакты AgNi; токовая катушка AC 0.8A; степень защиты RTI; опции: кнопка тест + мех.индикатор | 1 | 10 | 0.0805 | 2156
601340810040PAS | 60.13.4.081.0040PAS | 60 | Универсальное электромеханическое реле; монтаж в розетку 11-штырьковый разъем; 3CO 10A; контакты AgNi; токовая катушка AC 0.8A; степень защиты RTI; опции: кнопка тест + мех.индикатор; упаковка 1шт. | 1 | 1 | 0.0805 | 2472
601340820040 | 60.13.4.082.0040 | 60 | Универсальное электромеханическое реле; монтаж в розетку 11-штырьковый разъем; 3CO 10A; контакты AgNi; токовая катушка DC 0.8A; степень защиты RTI; опции: кнопка тест + мех.индикатор | 1 | 10 | 0.0805 | 2156
601340820040PAS | 60.13.4.082.0040PAS | 60 | Универсальное электромеханическое реле; монтаж в розетку 11-штырьковый разъем; 3CO 10A; контакты AgNi; токовая катушка DC 0.8A; степень защиты RTI; опции: кнопка тест + мех.индикатор; упаковка 1шт. | 1 | 1 | 0.0805 | 2472
601340910040 | 60.13.4.091.0040 | 60 | Универсальное электромеханическое реле; монтаж в розетку 11-штырьковый разъем; 3CO 10A; контакты AgNi; токовая катушка AC 0.9A; степень защиты RTI; опции: кнопка тест + мех.индикатор | 1 | 10 | 0.0805 | 2156
601340910040PAS | 60.13.4.091.0040PAS | 60 | Универсальное электромеханическое реле; монтаж в розетку 11-штырьковый разъем; 3CO 10A; контакты AgNi; токовая катушка AC 0.9A; степень защиты RTI; опции: кнопка тест + мех.индикатор; упаковка 1шт. | 1 | 1 | 0.0805 | 2472
601340920040 | 60.13.4.092.0040 | 60 | Универсальное электромеханическое реле; монтаж в розетку 11-штырьковый разъем; 3CO 10A; контакты AgNi; токовая катушка DC 0.9A; степень защиты RTI; опции: кнопка тест + мех.индикатор | 1 | 10 | 0.0805 | 2156
601340920040PAS | 60.13.4.092.0040PAS | 60 | Универсальное электромеханическое реле; монтаж в розетку 11-штырьковый разъем; 3CO 10A; контакты AgNi; токовая катушка DC 0.9A; степень защиты RTI; опции: кнопка тест + мех.индикатор; упаковка 1шт. | 1 | 1 | 0.0805 | 2472
601341010040 | 60.13.4.101.0040 | 60 | Универсальное электромеханическое реле; монтаж в розетку 11-штырьковый разъем; 3CO 10A; контакты AgNi; токовая катушка AC 1.0A; степень защиты RTI; опции: кнопка тест + мех.индикатор | 1 | 10 | 0.0805 | 2156
601341010040PAS | 60.13.4.101.0040PAS | 60 | Универсальное электромеханическое реле; монтаж в розетку 11-штырьковый разъем; 3CO 10A; контакты AgNi; токовая катушка AC 1.0A; степень защиты RTI; опции: кнопка тест + мех.индикатор; упаковка 1шт. | 1 | 1 | 0.0805 | 2472
601341020040 | 60.13.4.102.0040 | 60 | Универсальное электромеханическое реле; монтаж в розетку 11-штырьковый разъем; 3CO 10A; контакты AgNi; токовая катушка DC 1.0A; степень защиты RTI; опции: кнопка тест + мех.индикатор | 1 | 10 | 0.0805 | 2156
601341020040PAS | 60.13.4.102.0040PAS | 60 | Универсальное электромеханическое реле; монтаж в розетку 11-штырьковый разъем; 3CO 10A; контакты AgNi; токовая катушка DC 1.0A; степень защиты RTI; опции: кнопка тест + мех.индикатор; упаковка 1шт. | 1 | 1 | 0.0805 | 2472
601341210040 | 60.13.4.121.0040 | 60 | Универсальное электромеханическое реле; монтаж в розетку 11-штырьковый разъем; 3CO 10A; контакты AgNi; токовая катушка AC 1.2A; степень защиты RTI; опции: кнопка тест + мех.индикатор | 1 | 10 | 0.0805 | 2156
601341210040PAS | 60.13.4.121.0040PAS | 60 | Универсальное электромеханическое реле; монтаж в розетку 11-штырьковый разъем; 3CO 10A; контакты AgNi; токовая катушка AC 1.2A; степень защиты RTI; опции: кнопка тест + мех.индикатор; упаковка 1шт. | 1 | 1 | 0.0805 | 2472
601341220040 | 60.13.4.122.0040 | 60 | Универсальное электромеханическое реле; монтаж в розетку 11-штырьковый разъем; 3CO 10A; контакты AgNi; токовая катушка DC 1.2A; степень защиты RTI; опции: кнопка тест + мех.индикатор | 1 | 10 | 0.0805 | 2156
601341220040PAS | 60.13.4.122.0040PAS | 60 | Универсальное электромеханическое реле; монтаж в розетку 11-штырьковый разъем; 3CO 10A; контакты AgNi; токовая катушка DC 1.2A; степень защиты RTI; опции: кнопка тест + мех.индикатор; упаковка 1шт. | 1 | 1 | 0.0805 | 2472
601341410040 | 60.13.4.141.0040 | 60 | Универсальное электромеханическое реле; монтаж в розетку 11-штырьковый разъем; 3CO 10A; контакты AgNi; токовая катушка AC 1.4A; степень защиты RTI; опции: кнопка тест + мех.индикатор | 1 | 10 | 0.0805 | 2156
601341410040PAS | 60.13.4.141.0040PAS | 60 | Универсальное электромеханическое реле; монтаж в розетку 11-штырьковый разъем; 3CO 10A; контакты AgNi; токовая катушка AC 1.4A; степень защиты RTI; опции: кнопка тест + мех.индикатор; упаковка 1шт. | 1 | 1 | 0.0805 | 2472
601341420040 | 60.13.4.142.0040 | 60 | Универсальное электромеханическое реле; монтаж в розетку 11-штырьковый разъем; 3CO 10A; контакты AgNi; токовая катушка DC 1.4A; степень защиты RTI; опции: кнопка тест + мех.индикатор | 1 | 10 | 0.0805 | 2156
601341420040PAS | 60.13.4.142.0040PAS | 60 | Универсальное электромеханическое реле; монтаж в розетку 11-штырьковый разъем; 3CO 10A; контакты AgNi; токовая катушка DC 1.4A; степень защиты RTI; опции: кнопка тест + мех.индикатор; упаковка 1шт. | 1 | 1 | 0.0805 | 2472
601341610040 | 60.13.4.161.0040 | 60 | Универсальное электромеханическое реле; монтаж в розетку 11-штырьковый разъем; 3CO 10A; контакты AgNi; токовая катушка AC 1.6A; степень защиты RTI; опции: кнопка тест + мех.индикатор | 1 | 10 | 0.0805 | 2156
601341610040PAS | 60.13.4.161.0040PAS | 60 | Универсальное электромеханическое реле; монтаж в розетку 11-штырьковый разъем; 3CO 10A; контакты AgNi; токовая катушка AC 1.6A; степень защиты RTI; опции: кнопка тест + мех.индикатор; упаковка 1шт. | 1 | 1 | 0.0805 | 2472
601341620040 | 60.13.4.162.0040 | 60 | Универсальное электромеханическое реле; монтаж в розетку 11-штырьковый разъем; 3CO 10A; контакты AgNi; токовая катушка DC 1.6A; степень защиты RTI; опции: кнопка тест + мех.индикатор | 1 | 10 | 0.0805 | 2156
601341620040PAS | 60.13.4.162.0040PAS | 60 | Универсальное электромеханическое реле; монтаж в розетку 11-штырьковый разъем; 3CO 10A; контакты AgNi; токовая катушка DC 1.6A; степень защиты RTI; опции: кнопка тест + мех.индикатор; упаковка 1шт. | 1 | 1 | 0.0805 | 2472
601341810040 | 60.13.4.181.0040 | 60 | Универсальное электромеханическое реле; монтаж в розетку 11-штырьковый разъем; 3CO 10A; контакты AgNi; токовая катушка AC 1.8A; степень защиты RTI; опции: кнопка тест + мех.индикатор | 1 | 10 | 0.0805 | 2156
601341810040PAS | 60.13.4.181.0040PAS | 60 | Универсальное электромеханическое реле; монтаж в розетку 11-штырьковый разъем; 3CO 10A; контакты AgNi; токовая катушка AC 1.8A; степень защиты RTI; опции: кнопка тест + мех.индикатор; упаковка 1шт. | 1 | 1 | 0.0805 | 2472
601341820040 | 60.13.4.182.0040 | 60 | Универсальное электромеханическое реле; монтаж в розетку 11-штырьковый разъем; 3CO 10A; контакты AgNi; токовая катушка DC 1.8A; степень защиты RTI; опции: кнопка тест + мех.индикатор | 1 | 10 | 0.0805 | 2156
601341820040PAS | 60.13.4.182.0040PAS | 60 | Универсальное электромеханическое реле; монтаж в розетку 11-штырьковый разъем; 3CO 10A; контакты AgNi; токовая катушка DC 1.8A; степень защиты RTI; опции: кнопка тест + мех.индикатор; упаковка 1шт. | 1 | 1 | 0.0805 | 2472
601342010040 | 60.13.4.201.0040 | 60 | Универсальное электромеханическое реле; монтаж в розетку 11-штырьковый разъем; 3CO 10A; контакты AgNi; токовая катушка AC 2.0A; степень защиты RTI; опции: кнопка тест + мех.индикатор | 1 | 10 | 0.0805 | 2156
601342010040PAS | 60.13.4.201.0040PAS | 60 | Универсальное электромеханическое реле; монтаж в розетку 11-штырьковый разъем; 3CO 10A; контакты AgNi; токовая катушка AC 2.0A; степень защиты RTI; опции: кнопка тест + мех.индикатор; упаковка 1шт. | 1 | 1 | 0.0805 | 2472
601342020040 | 60.13.4.202.0040 | 60 | Универсальное электромеханическое реле; монтаж в розетку 11-штырьковый разъем; 3CO 10A; контакты AgNi; токовая катушка DC 2.0A; степень защиты RTI; опции: кнопка тест + мех.индикатор | 1 | 10 | 0.0805 | 2156
601342020040PAS | 60.13.4.202.0040PAS | 60 | Универсальное электромеханическое реле; монтаж в розетку 11-штырьковый разъем; 3CO 10A; контакты AgNi; токовая катушка DC 2.0A; степень защиты RTI; опции: кнопка тест + мех.индикатор; упаковка 1шт. | 1 | 1 | 0.0805 | 2472
601342220040 | 60.13.4.222.0040 | 60 | Универсальное электромеханическое реле; монтаж в розетку 11-штырьковый разъем; 3CO 10A; контакты AgNi; токовая катушка DC 2.2A; степень защиты RTI; опции: кнопка тест + мех.индикатор | 1 | 10 | 0.0805 | 2156
601342220040PAS | 60.13.4.222.0040PAS | 60 | Универсальное электромеханическое реле; монтаж в розетку 11-штырьковый разъем; 3CO 10A; контакты AgNi; токовая катушка DC 2.2A; степень защиты RTI; опции: кнопка тест + мех.индикатор; упаковка 1шт. | 1 | 1 | 0.0805 | 2472
601342310040 | 60.13.4.231.0040 | 60 | Универсальное электромеханическое реле; монтаж в розетку 11-штырьковый разъем; 3CO 10A; контакты AgNi; токовая катушка AC 2.3A; степень защиты RTI; опции: кнопка тест + мех.индикатор | 1 | 10 | 0.0805 | 2156
601342310040PAS | 60.13.4.231.0040PAS | 60 | Универсальное электромеханическое реле; монтаж в розетку 11-штырьковый разъем; 3CO 10A; контакты AgNi; токовая катушка AC 2.3A; степень защиты RTI; опции: кнопка тест + мех.индикатор; упаковка 1шт. | 1 | 1 | 0.0805 | 2472
601342510040 | 60.13.4.251.0040 | 60 | Универсальное электромеханическое реле; монтаж в розетку 11-штырьковый разъем; 3CO 10A; контакты AgNi; токовая катушка AC 2.5A; степень защиты RTI; опции: кнопка тест + мех.индикатор | 1 | 10 | 0.0805 | 2156
601342510040PAS | 60.13.4.251.0040PAS | 60 | Универсальное электромеханическое реле; монтаж в розетку 11-штырьковый разъем; 3CO 10A; контакты AgNi; токовая катушка AC 2.5A; степень защиты RTI; опции: кнопка тест + мех.индикатор; упаковка 1шт. | 1 | 1 | 0.0805 | 2472
601342520040 | 60.13.4.252.0040 | 60 | Универсальное электромеханическое реле; монтаж в розетку 11-штырьковый разъем; 3CO 10A; контакты AgNi; токовая катушка DC 2.5A; степень защиты RTI; опции: кнопка тест + мех.индикатор | 1 | 10 | 0.0805 | 2156
601342520040PAS | 60.13.4.252.0040PAS | 60 | Универсальное электромеханическое реле; монтаж в розетку 11-штырьковый разъем; 3CO 10A; контакты AgNi; токовая катушка DC 2.5A; степень защиты RTI; опции: кнопка тест + мех.индикатор; упаковка 1шт. | 1 | 1 | 0.0805 | 2472
601342810040 | 60.13.4.281.0040 | 60 | Универсальное электромеханическое реле; монтаж в розетку 11-штырьковый разъем; 3CO 10A; контакты AgNi; токовая катушка AC 2.8A; степень защиты RTI; опции: кнопка тест + мех.индикатор | 1 | 10 | 0.0805 | 2156
601342810040PAS | 60.13.4.281.0040PAS | 60 | Универсальное электромеханическое реле; монтаж в розетку 11-штырьковый разъем; 3CO 10A; контакты AgNi; токовая катушка AC 2.8A; степень защиты RTI; опции: кнопка тест + мех.индикатор; упаковка 1шт. | 1 | 1 | 0.0805 | 2472
601342820040 | 60.13.4.282.0040 | 60 | Универсальное электромеханическое реле; монтаж в розетку 11-штырьковый разъем; 3CO 10A; контакты AgNi; токовая катушка DC 2.8A; степень защиты RTI; опции: кнопка тест + мех.индикатор | 1 | 10 | 0.0805 | 2156
601342820040PAS | 60.13.4.282.0040PAS | 60 | Универсальное электромеханическое реле; монтаж в розетку 11-штырьковый разъем; 3CO 10A; контакты AgNi; токовая катушка DC 2.8A; степень защиты RTI; опции: кнопка тест + мех.индикатор; упаковка 1шт. | 1 | 1 | 0.0805 | 2472
601343210040 | 60.13.4.321.0040 | 60 | Универсальное электромеханическое реле; монтаж в розетку 11-штырьковый разъем; 3CO 10A; контакты AgNi; токовая катушка AC 3.2A; степень защиты RTI; опции: кнопка тест + мех.индикатор | 1 | 10 | 0.0805 | 2156
601343210040PAS | 60.13.4.321.0040PAS | 60 | Универсальное электромеханическое реле; монтаж в розетку 11-штырьковый разъем; 3CO 10A; контакты AgNi; токовая катушка AC 3.2A; степень защиты RTI; опции: кнопка тест + мех.индикатор; упаковка 1шт. | 1 | 1 | 0.0805 | 2472
601343220040 | 60.13.4.322.0040 | 60 | Универсальное электромеханическое реле; монтаж в розетку 11-штырьковый разъем; 3CO 10A; контакты AgNi; токовая катушка DC 3.2A; степень защиты RTI; опции: кнопка тест + мех.индикатор | 1 | 10 | 0.0805 | 2156
601343220040PAS | 60.13.4.322.0040PAS | 60 | Универсальное электромеханическое реле; монтаж в розетку 11-штырьковый разъем; 3CO 10A; контакты AgNi; токовая катушка DC 3.2A; степень защиты RTI; опции: кнопка тест + мех.индикатор; упаковка 1шт. | 1 | 1 | 0.0805 | 2472
601343610040 | 60.13.4.361.0040 | 60 | Универсальное электромеханическое реле; монтаж в розетку 11-штырьковый разъем; 3CO 10A; контакты AgNi; токовая катушка AC 3.6A; степень защиты RTI; опции: кнопка тест + мех.индикатор | 1 | 10 | 0.0805 | 2156
601343610040PAS | 60.13.4.361.0040PAS | 60 | Универсальное электромеханическое реле; монтаж в розетку 11-штырьковый разъем; 3CO 10A; контакты AgNi; токовая катушка AC 3.6A; степень защиты RTI; опции: кнопка тест + мех.индикатор; упаковка 1шт. | 1 | 1 | 0.0805 | 2472
601343620040 | 60.13.4.362.0040 | 60 | Универсальное электромеханическое реле; монтаж в розетку 11-штырьковый разъем; 3CO 10A; контакты AgNi; токовая катушка DC 3.6A; степень защиты RTI; опции: кнопка тест + мех.индикатор | 1 | 10 | 0.0805 | 2156
601343620040PAS | 60.13.4.362.0040PAS | 60 | Универсальное электромеханическое реле; монтаж в розетку 11-штырьковый разъем; 3CO 10A; контакты AgNi; токовая катушка DC 3.6A; степень защиты RTI; опции: кнопка тест + мех.индикатор; упаковка 1шт. | 1 | 1 | 0.0805 | 2472
601344010040 | 60.13.4.401.0040 | 60 | Универсальное электромеханическое реле; монтаж в розетку 11-штырьковый разъем; 3CO 10A; контакты AgNi; токовая катушка AC 4.0A; степень защиты RTI; опции: кнопка тест + мех.индикатор | 1 | 10 | 0.0805 | 2156
601344010040PAS | 60.13.4.401.0040PAS | 60 | Универсальное электромеханическое реле; монтаж в розетку 11-штырьковый разъем; 3CO 10A; контакты AgNi; токовая катушка AC 4.0A; степень защиты RTI; опции: кнопка тест + мех.индикатор; упаковка 1шт. | 1 | 1 | 0.0805 | 2472
601344020040 | 60.13.4.402.0040 | 60 | Универсальное электромеханическое реле; монтаж в розетку 11-штырьковый разъем; 3CO 10A; контакты AgNi; токовая катушка DC 4.0A; степень защиты RTI; опции: кнопка тест + мех.индикатор | 1 | 10 | 0.0805 | 2156
601344020040PAS | 60.13.4.402.0040PAS | 60 | Универсальное электромеханическое реле; монтаж в розетку 11-штырьковый разъем; 3CO 10A; контакты AgNi; токовая катушка DC 4.0A; степень защиты RTI; опции: кнопка тест + мех.индикатор; упаковка 1шт. | 1 | 1 | 0.0805 | 2472
601344510040 | 60.13.4.451.0040 | 60 | Универсальное электромеханическое реле; монтаж в розетку 11-штырьковый разъем; 3CO 10A; контакты AgNi; токовая катушка AC 4.5A; степень защиты RTI; опции: кнопка тест + мех.индикатор | 1 | 10 | 0.0805 | 2156
601344510040PAS | 60.13.4.451.0040PAS | 60 | Универсальное электромеханическое реле; монтаж в розетку 11-штырьковый разъем; 3CO 10A; контакты AgNi; токовая катушка AC 4.5A; степень защиты RTI; опции: кнопка тест + мех.индикатор; упаковка 1шт. | 1 | 1 | 0.0805 | 2472
601344520040 | 60.13.4.452.0040 | 60 | Универсальное электромеханическое реле; монтаж в розетку 11-штырьковый разъем; 3CO 10A; контакты AgNi; токовая катушка DC 4.5A; степень защиты RTI; опции: кнопка тест + мех.индикатор | 1 | 10 | 0.0805 | 2156
601344520040PAS | 60.13.4.452.0040PAS | 60 | Универсальное электромеханическое реле; монтаж в розетку 11-штырьковый разъем; 3CO 10A; контакты AgNi; токовая катушка DC 4.5A; степень защиты RTI; опции: кнопка тест + мех.индикатор; упаковка 1шт. | 1 | 1 | 0.0805 | 2472
601345010040 | 60.13.4.501.0040 | 60 | Универсальное электромеханическое реле; монтаж в розетку 11-штырьковый разъем; 3CO 10A; контакты AgNi; токовая катушка AC 5.0A; степень защиты RTI; опции: кнопка тест + мех.индикатор | 1 | 10 | 0.0805 | 2156
601345010040PAS | 60.13.4.501.0040PAS | 60 | Универсальное электромеханическое реле; монтаж в розетку 11-штырьковый разъем; 3CO 10A; контакты AgNi; токовая катушка AC 5.0A; степень защиты RTI; опции: кнопка тест + мех.индикатор; упаковка 1шт. | 1 | 1 | 0.0805 | 2472
601345020040 | 60.13.4.502.0040 | 60 | Универсальное электромеханическое реле; монтаж в розетку 11-штырьковый разъем; 3CO 10A; контакты AgNi; токовая катушка DC 5.0A; степень защиты RTI; опции: кнопка тест + мех.индикатор | 1 | 10 | 0.0805 | 2156
601345020040PAS | 60.13.4.502.0040PAS | 60 | Универсальное электромеханическое реле; монтаж в розетку 11-штырьковый разъем; 3CO 10A; контакты AgNi; токовая катушка DC 5.0A; степень защиты RTI; опции: кнопка тест + мех.индикатор; упаковка 1шт. | 1 | 1 | 0.0805 | 2472
601380060040 | 60.13.8.006.0040 | 60 | Универсальное электромеханическое реле; монтаж в розетку 11-штырьковый разъем; 3CO 10A; контакты AgNi; катушка 6В AC; степень защиты RTI; опции: кнопка тест + мех.индикатор | 1 | 10 | 0.0812 | 1066
601380060040PAS | 60.13.8.006.0040PAS | 60 | Универсальное электромеханическое реле; монтаж в розетку 11-штырьковый разъем; 3CO 10A; контакты AgNi; катушка 6В AC; степень защиты RTI; опции: кнопка тест + мех.индикатор; упаковка 1шт. | 1 | 1 | 0.0812 | 1383
601380060054 | 60.13.8.006.0054 | 60 | Универсальное электромеханическое реле; монтаж в розетку 11-штырьковый разъем; 3CO 10A; контакты AgNi; катушка 6В AC; степень защиты RTI; опции: кнопка тест + мех.индикатор + LED | 1 | 10 | 0.0813 | 1326
601380062040 | 60.13.8.006.2040 | 60 | Универсальное электромеханическое реле; монтаж в розетку 11-штырьковый разъем; 3CO 10A; контакты AgCdO; катушка 6В AC; степень защиты RTI; опции: кнопка тест + LED | 1 | 10 | 0.0813 | 1180
601380065040 | 60.13.8.006.5040 | 60 | Универсальное электромеханическое реле; монтаж в розетку 11-штырьковый разъем; 3CO 10A; контакты AgNi+Au; катушка 6В AC; степень защиты RTI; опции: кнопка тест + LED | 1 | 10 | 0.0813 | 2241
601380120000 | 60.13.8.012.0000 | 60 | Универсальное электромеханическое реле; монтаж в розетку 11-штырьковый разъем; 3CO 10A; контакты AgNi; катушка 12В AC; степень защиты RTI; опции: нет | 1 | 10 | 0.0813 | 974
601380120020 | 60.13.8.012.0020 | 60 | Универсальное электромеханическое реле; монтаж в розетку 11-штырьковый разъем; 3CO 10A; контакты AgNi; катушка 12В AC; степень защиты RTI; опции: мех.индикатор | 1 | 10 | 0.0813 | 974
601380120030 | 60.13.8.012.0030 | 60 | Универсальное электромеханическое реле; монтаж в розетку 11-штырьковый разъем; 3CO 10A; контакты AgNi; катушка 12В AC; степень защиты RTI; опции: LED | 1 | 10 | 0.0813 | 1234
601380120040 | 60.13.8.012.0040 | 60 | Универсальное электромеханическое реле; монтаж в розетку 11-штырьковый разъем; 3CO 10A; контакты AgNi; катушка 12В AC; степень защиты RTI; опции: кнопка тест + мех.индикатор | 1 | 10 | 0.0813 | 974
601380120040PAS | 60.13.8.012.0040PAS | 60 | Универсальное электромеханическое реле; монтаж в розетку 11-штырьковый разъем; 3CO 10A; контакты AgNi; катушка 12В AC; степень защиты RTI; опции: кнопка тест + мех.индикатор; упаковка 1шт. | 1 | 1 | 0.0813 | 1291
601380120050 | 60.13.8.012.0050 | 60 | Универсальное электромеханическое реле; монтаж в розетку 11-штырьковый разъем; 3CO 10A; контакты AgNi; катушка 12В AC; степень защиты RTI; опции: кнопка тест + LED | 1 | 10 | 0.0813 | 1234
601380120054 | 60.13.8.012.0054 | 60 | Универсальное электромеханическое реле; монтаж в розетку 11-штырьковый разъем; 3CO 10A; контакты AgNi; катушка 12В AC; степень защиты RTI; опции: кнопка тест + мех.индикатор + LED | 1 | 10 | 0.0813 | 1234
601380120240 | 60.13.8.012.0240 | 60 | Универсальное электромеханическое реле; монтаж в розетку 11-штырьковый разъем; 3CO 6A; раздвоенные контакты AgNi; катушка 12В AC; степень защиты RTI; опции: кнопка тест + мех.индикатор | 1 | 10 | 0.0813 | 1500
601380122000 | 60.13.8.012.2000 | 60 | Универсальное электромеханическое реле; монтаж в розетку 11-штырьковый разъем; 3CO 10A; контакты AgCdO; катушка 12В AC; степень защиты RTI; опции: нет | 1 | 10 | 0.0813 | 1087
601380122030 | 60.13.8.012.2030 | 60 | Универсальное электромеханическое реле; монтаж в розетку 11-штырьковый разъем; 3CO 10A; контакты AgCdO; катушка 12В AC; степень защиты RTI; опции: LED | 1 | 10 | 0.0813 | 1348
601380122050 | 60.13.8.012.2050 | 60 | Универсальное электромеханическое реле; монтаж в розетку 11-штырьковый разъем; 3CO 10A; контакты AgNi; катушка 12В AC; степень защиты RTI; опции: кнопка тест + LED | 1 | 10 | 0.0813 | 1348
601380125040 | 60.13.8.012.5040 | 60 | Универсальное электромеханическое реле; монтаж в розетку 11-штырьковый разъем; 3CO 10A; контакты AgNi+Au; катушка 12В AC; степень защиты RTI; опции: кнопка тест + мех.индикатор | 1 | 10 | 0.0813 | 2150
601380125050 | 60.13.8.012.5050 | 60 | Универсальное электромеханическое реле; монтаж в розетку 11-штырьковый разъем; 3CO 10A; контакты AgNi+Au; катушка 12В AC; степень защиты RTI; опции: кнопка тест + LED | 1 | 10 | 0.0813 | 2409
601380125240 | 60.13.8.012.5240 | 60 | Универсальное электромеханическое реле; монтаж в розетку 11-штырьковый разъем; 3CO 6A; раздвоенные контакты AgNi+Au; катушка 12В AC; степень защиты RTI; опции: кнопка тест + мех.индикатор | 1 | 10 | 0.0813 | 2676
601380240000 | 60.13.8.024.0000 | 60 | Универсальное электромеханическое реле; монтаж в розетку 11-штырьковый разъем; 3CO 10A; контакты AgNi; катушка 24В AC; степень защиты RTI; опции: нет | 1 | 10 | 0.0813 | 974
601380240020 | 60.13.8.024.0020 | 60 | Универсальное электромеханическое реле; монтаж в розетку 11-штырьковый разъем; 3CO 10A; контакты AgNi; катушка 24В AC; степень защиты RTI; опции: мех.индикатор | 1 | 10 | 0.0813 | 974
601380240030 | 60.13.8.024.0030 | 60 | Универсальное электромеханическое реле; монтаж в розетку 11-штырьковый разъем; 3CO 10A; контакты AgNi; катушка 24В AC; степень защиты RTI; опции: LED | 1 | 10 | 0.0813 | 1234
601380240040 | 60.13.8.024.0040 | 60 | Универсальное электромеханическое реле; монтаж в розетку 11-штырьковый разъем; 3CO 10A; контакты AgNi; катушка 24В AC; степень защиты RTI; опции: кнопка тест + мех.индикатор | 1 | 10 | 0.0813 | 974
601380240040PAS | 60.13.8.024.0040PAS | 60 | Универсальное электромеханическое реле; монтаж в розетку 11-штырьковый разъем; 3CO 10A; контакты AgNi; катушка 24В AC; степень защиты RTI; опции: кнопка тест + мех.индикатор; упаковка 1шт. | 1 | 1 | 0.0813 | 1291
601380240050 | 60.13.8.024.0050 | 60 | Универсальное электромеханическое реле; монтаж в розетку 11-штырьковый разъем; 3CO 10A; контакты AgNi; катушка 24В AC; степень защиты RTI; опции: кнопка тест + LED | 1 | 10 | 0.0813 | 1234
601380240054 | 60.13.8.024.0054 | 60 | Универсальное электромеханическое реле; монтаж в розетку 11-штырьковый разъем; 3CO 10A; контакты AgNi; катушка 24В AC; степень защиты RTI; опции: кнопка тест + мех.индикатор + LED | 1 | 10 | 0.0839 | 1234
601380240054PAS | 60.13.8.024.0054PAS | 60 | Универсальное электромеханическое реле; монтаж в розетку 11-штырьковый разъем; 3CO 10A; контакты AgNi; катушка 24В AC; степень защиты RTI; опции: кнопка тест + мех.индикатор + LED; упаковка 1шт. | 1 | 1 | 0.0813 | 1551
601380240240 | 60.13.8.024.0240 | 60 | Универсальное электромеханическое реле; монтаж в розетку 11-штырьковый разъем; 3CO 6A; раздвоенные контакты AgNi; катушка 24В AC; степень защиты RTI; опции: кнопка тест + мех.индикатор | 1 | 10 | 0.0813 | 1500
601380242000 | 60.13.8.024.2000 | 60 | Универсальное электромеханическое реле; монтаж в розетку 11-штырьковый разъем; 3CO 10A; контакты AgCdO; катушка 24В AC; степень защиты RTI; опции: нет | 1 | 10 | 0.0813 | 1087
601380242020 | 60.13.8.024.2020 | 60 | Универсальное электромеханическое реле; монтаж в розетку 11-штырьковый разъем; 3CO 10A; контакты AgCdO; катушка 24В AC; степень защиты RTI; опции: мех.индикатор | 1 | 10 | 0.0813 | 1087
601380242030 | 60.13.8.024.2030 | 60 | Универсальное электромеханическое реле; монтаж в розетку 11-штырьковый разъем; 3CO 10A; контакты AgCdO; катушка 24В AC; степень защиты RTI; опции: LED | 1 | 10 | 0.0813 | 1348
601380242040 | 60.13.8.024.2040 | 60 | Универсальное электромеханическое реле; монтаж в розетку 11-штырьковый разъем; 3CO 10A; контакты AgCdO; катушка 24В AC; степень защиты RTI; опции: кнопка тест + мех.индикатор | 1 | 10 | 0.0813 | 1087
601380242050 | 60.13.8.024.2050 | 60 | Универсальное электромеханическое реле; монтаж в розетку 11-штырьковый разъем; 3CO 10A; контакты AgCdO; катушка 24В AC; степень защиты RTI; опции: кнопка тест + LED | 1 | 10 | 0.0813 | 1348
601380242054 | 60.13.8.024.2054 | 60 | Универсальное электромеханическое реле; монтаж в розетку 11-штырьковый разъем; 3CO 10A; контакты AgCdO; катушка 24В AC; степень защиты RTI; опции: кнопка тест + мех.индикатор + LED | 1 | 10 | 0.0813 | 1348
601380245000 | 60.13.8.024.5000 | 60 | Универсальное электромеханическое реле; монтаж в розетку 11-штырьковый разъем; 3CO 10A; контакты AgNi+Au; катушка 24В AC; степень защиты RTI; опции: нет | 1 | 10 | 0.0813 | 2150
601380245040 | 60.13.8.024.5040 | 60 | Универсальное электромеханическое реле; монтаж в розетку 11-штырьковый разъем; 3CO 10A; контакты AgNi+Au; катушка 24В AC; степень защиты RTI; опции: кнопка тест + мех.индикатор | 1 | 10 | 0.0813 | 2150
601380245050 | 60.13.8.024.5050 | 60 | Универсальное электромеханическое реле; монтаж в розетку 11-штырьковый разъем; 3CO 10A; контакты AgNi+Au; катушка 24В AC; степень защиты RTI; опции: кнопка тест + LED | 1 | 10 | 0.0813 | 2409
601380245054 | 60.13.8.024.5054 | 60 | Универсальное электромеханическое реле; монтаж в розетку 11-штырьковый разъем; 3CO 10A; контакты AgNi+Au; катушка 24В AC; степень защиты RTI; опции: кнопка тест + мех.индикатор + LED | 1 | 10 | 0.0813 | 2409
601380245240 | 60.13.8.024.5240 | 60 | Универсальное электромеханическое реле; монтаж в розетку 11-штырьковый разъем; 3CO 6A; раздвоенные контакты AgNi+Au; катушка 24В AC; степень защиты RTI; опции: кнопка тест + мех.индикатор | 1 | 10 | 0.0813 | 2676
601380245250 | 60.13.8.024.5250 | 60 | Универсальное электромеханическое реле; монтаж в розетку 11-штырьковый разъем; 3CO 6A; раздвоенные контакты AgNi+Au; катушка 24В AC; степень защиты RTI; опции: кнопка тест + LED | 1 | 10 | 0.0813 | 2936
601380360000 | 60.13.8.036.0000 | 60 | Универсальное электромеханическое реле; монтаж в розетку 11-штырьковый разъем; 3CO 10A; контакты AgNi; катушка 36В AC; степень защиты RTI; опции: нет | 1 | 10 | 0.0813 | 1066
601380360040 | 60.13.8.036.0040 | 60 | Универсальное электромеханическое реле; монтаж в розетку 11-штырьковый разъем; 3CO 10A; контакты AgNi; катушка 36В AC; степень защиты RTI; опции: кнопка тест + мех.индикатор | 1 | 10 | 0.0813 | 1066
601380480000 | 60.13.8.048.0000 | 60 | Универсальное электромеханическое реле; монтаж в розетку 11-штырьковый разъем; 3CO 10A; контакты AgNi; катушка 48В AC; степень защиты RTI; опции: нет | 1 | 10 | 0.0813 | 1066
601380480030 | 60.13.8.048.0030 | 60 | Универсальное электромеханическое реле; монтаж в розетку 11-штырьковый разъем; 3CO 10A; контакты AgNi; катушка 48В AC; степень защиты RTI; опции: LED | 1 | 10 | 0.0813 | 1326
601380480040 | 60.13.8.048.0040 | 60 | Универсальное электромеханическое реле; монтаж в розетку 11-штырьковый разъем; 3CO 10A; контакты AgNi; катушка 48В AC; степень защиты RTI; опции: кнопка тест + мех.индикатор | 1 | 10 | 0.0813 | 1066
601380480040PAS | 60.13.8.048.0040PAS | 60 | Универсальное электромеханическое реле; монтаж в розетку 11-штырьковый разъем; 3CO 10A; контакты AgNi; катушка 48В AC; степень защиты RTI; опции: кнопка тест + мех.индикатор; упаковка 1шт. | 1 | 1 | 0.0813 | 1383
601380480050 | 60.13.8.048.0050 | 60 | Универсальное электромеханическое реле; монтаж в розетку 11-штырьковый разъем; 3CO 10A; контакты AgNi; катушка 48В AC; степень защиты RTI; опции: кнопка тест + LED | 1 | 10 | 0.0813 | 1326
601380480054 | 60.13.8.048.0054 | 60 | Универсальное электромеханическое реле; монтаж в розетку 11-штырьковый разъем; 3CO 10A; контакты AgNi; катушка 48В AC; степень защиты RTI; опции: кнопка тест + мех.индикатор + LED | 1 | 10 | 0.0813 | 1326
601380482000 | 60.13.8.048.2000 | 60 | Универсальное электромеханическое реле; монтаж в розетку 11-штырьковый разъем; 3CO 10A; контакты AgCdO; катушка 48В AC; степень защиты RTI; опции: нет | 1 | 10 | 0.0813 | 1180
601380482040 | 60.13.8.048.2040 | 60 | Универсальное электромеханическое реле; монтаж в розетку 11-штырьковый разъем; 3CO 10A; контакты AgCdO; катушка 48В AC; степень защиты RTI; опции: кнопка тест + мех.индикатор | 1 | 10 | 0.0813 | 1180
601380485000 | 60.13.8.048.5000 | 60 | Универсальное электромеханическое реле; монтаж в розетку 11-штырьковый разъем; 3CO 10A; контакты AgNi+Au; катушка 48В AC; степень защиты RTI; опции: нет | 1 | 10 | 0.0813 | 2241
601380485040 | 60.13.8.048.5040 | 60 | Универсальное электромеханическое реле; монтаж в розетку 11-штырьковый разъем; 3CO 10A; контакты AgNi+Au; катушка 48В AC; степень защиты RTI; опции: кнопка тест + мех.индикатор | 1 | 10 | 0.0813 | 2241
601380485050 | 60.13.8.048.5050 | 60 | Универсальное электромеханическое реле; монтаж в розетку 11-штырьковый разъем; 3CO 10A; контакты AgNi+Au; катушка 48В AC; степень защиты RTI; опции: кнопка тест + LED | 1 | 10 | 0.0813 | 2502
601380600000 | 60.13.8.060.0000 | 60 | Универсальное электромеханическое реле; монтаж в розетку 11-штырьковый разъем; 3CO 10A; контакты AgNi; катушка 60В AC; степень защиты RTI; опции: нет | 1 | 10 | 0.0813 | 1066
601380600030 | 60.13.8.060.0030 | 60 | Универсальное электромеханическое реле; монтаж в розетку 11-штырьковый разъем; 3CO 10A; контакты AgNi; катушка 60В AC; степень защиты RTI; опции: LED | 1 | 10 | 0.0813 | 1326
601380600040 | 60.13.8.060.0040 | 60 | Универсальное электромеханическое реле; монтаж в розетку 11-штырьковый разъем; 3CO 10A; контакты AgNi; катушка 60В AC; степень защиты RTI; опции: кнопка тест + мех.индикатор | 1 | 10 | 0.0813 | 1066
601380600040PAS | 60.13.8.060.0040PAS | 60 | Универсальное электромеханическое реле; монтаж в розетку 11-штырьковый разъем; 3CO 10A; контакты AgNi; катушка 60В AC; степень защиты RTI; опции: кнопка тест + мех.индикатор; упаковка 1шт. | 1 | 1 | 0.0813 | 1383
601380600054 | 60.13.8.060.0054 | 60 | Универсальное электромеханическое реле; монтаж в розетку 11-штырьковый разъем; 3CO 10A; контакты AgNi; катушка 60В AC; степень защиты RTI; опции: кнопка тест + мех.индикатор + LED | 1 | 10 | 0.0813 | 1326
601380602000 | 60.13.8.060.2000 | 60 | Универсальное электромеханическое реле; монтаж в розетку 11-штырьковый разъем; 3CO 10A; контакты AgCdO; катушка 60В AC; степень защиты RTI; опции: нет | 1 | 10 | 0.0813 | 1180
601380605040 | 60.13.8.060.5040 | 60 | Универсальное электромеханическое реле; монтаж в розетку 11-штырьковый разъем; 3CO 10A; контакты AgNi+Au; катушка 60В AC; степень защиты RTI; опции: кнопка тест + мех.индикатор | 1 | 10 | 0.0813 | 2241
601381100000 | 60.13.8.110.0000 | 60 | Универсальное электромеханическое реле; монтаж в розетку 11-штырьковый разъем; 3CO 10A; контакты AgNi; катушка 110В AC; степень защиты RTI; опции: нет | 1 | 10 | 0.0813 | 1066
601381100020 | 60.13.8.110.0020 | 60 | Универсальное электромеханическое реле; монтаж в розетку 11-штырьковый разъем; 3CO 10A; контакты AgNi; катушка 110В AC; степень защиты RTI; опции: мех.индикатор | 1 | 10 | 0.0813 | 1066
601381100030 | 60.13.8.110.0030 | 60 | Универсальное электромеханическое реле; монтаж в розетку 11-штырьковый разъем; 3CO 10A; контакты AgNi; катушка 110В AC; степень защиты RTI; опции: LED | 1 | 10 | 0.0813 | 1326
601381100040 | 60.13.8.110.0040 | 60 | Универсальное электромеханическое реле; монтаж в розетку 11-штырьковый разъем; 3CO 10A; контакты AgNi; катушка 110В AC; степень защиты RTI; опции: кнопка тест + мех.индикатор | 1 | 10 | 0.0813 | 1066
601381100040PAS | 60.13.8.110.0040PAS | 60 | Универсальное электромеханическое реле; монтаж в розетку 11-штырьковый разъем; 3CO 10A; контакты AgNi; катушка 110В AC; степень защиты RTI; опции: кнопка тест + мех.индикатор; упаковка 1шт. | 1 | 1 | 0.0813 | 1383
601381100050 | 60.13.8.110.0050 | 60 | Универсальное электромеханическое реле; монтаж в розетку 11-штырьковый разъем; 3CO 10A; контакты AgNi; катушка 110В AC; степень защиты RTI; опции: кнопка тест + LED | 1 | 10 | 0.0813 | 1326
601381100054 | 60.13.8.110.0054 | 60 | Универсальное электромеханическое реле; монтаж в розетку 11-штырьковый разъем; 3CO 10A; контакты AgNi; катушка 110В AC; степень защиты RTI; опции: кнопка тест + мех.индикатор + LED | 1 | 10 | 0.0813 | 1326
601381100240 | 60.13.8.110.0240 | 60 | Универсальное электромеханическое реле; монтаж в розетку 11-штырьковый разъем; 3CO 6A; раздвоенные контакты AgNi; катушка 110В AC; степень защиты RTI; опции: кнопка тест + мех.индикатор | 1 | 10 | 0.0813 | 1592
601381100250 | 60.13.8.110.0250 | 60 | Универсальное электромеханическое реле; монтаж в розетку 11-штырьковый разъем; 3CO 6A; раздвоенные контакты AgNi; катушка 110В AC; степень защиты RTI; опции: кнопка тест + LED | 1 | 10 | 0.0813 | 1851
601381102000 | 60.13.8.110.2000 | 60 | Универсальное электромеханическое реле; монтаж в розетку 11-штырьковый разъем; 3CO 10A; контакты AgCdO; катушка 110В AC; степень защиты RTI; опции: нет | 1 | 10 | 0.0813 | 1180
601381102020 | 60.13.8.110.2020 | 60 | Универсальное электромеханическое реле; монтаж в розетку 11-штырьковый разъем; 3CO 10A; контакты AgCdO; катушка 110В AC; степень защиты RTI; опции: мех.индикатор | 1 | 10 | 0.0813 | 1180
601381102030 | 60.13.8.110.2030 | 60 | Универсальное электромеханическое реле; монтаж в розетку 11-штырьковый разъем; 3CO 10A; контакты AgCdO; катушка 110В AC; степень защиты RTI; опции: LED | 1 | 10 | 0.0813 | 1440
601381102040 | 60.13.8.110.2040 | 60 | Универсальное электромеханическое реле; монтаж в розетку 11-штырьковый разъем; 3CO 10A; контакты AgCdO; катушка 110В AC; степень защиты RTI; опции: кнопка тест + мех.индикатор | 1 | 10 | 0.0813 | 1180
601381102050 | 60.13.8.110.2050 | 60 | Универсальное электромеханическое реле; монтаж в розетку 11-штырьковый разъем; 3CO 10A; контакты AgCdO; катушка 110В AC; степень защиты RTI; опции: кнопка тест + LED | 1 | 10 | 0.0813 | 1440
601381102054 | 60.13.8.110.2054 | 60 | Универсальное электромеханическое реле; монтаж в розетку 11-штырьковый разъем; 3CO 10A; контакты AgCdO; катушка 110В AC; степень защиты RTI; опции: кнопка тест + мех.индикатор + LED | 1 | 10 | 0.0813 | 1440
601381105000 | 60.13.8.110.5000 | 60 | Универсальное электромеханическое реле; монтаж в розетку 11-штырьковый разъем; 3CO 10A; контакты AgNi+Au; катушка 110В AC; степень защиты RTI; опции: нет | 1 | 10 | 0.0813 | 2241
601381105030 | 60.13.8.110.5030 | 60 | Универсальное электромеханическое реле; монтаж в розетку 11-штырьковый разъем; 3CO 10A; контакты AgNi+Au; катушка 110В AC; степень защиты RTI; опции: LED | 1 | 10 | 0.0813 | 2502
601381105040 | 60.13.8.110.5040 | 60 | Универсальное электромеханическое реле; монтаж в розетку 11-штырьковый разъем; 3CO 10A; контакты AgNi+Au; катушка 110В AC; степень защиты RTI; опции: кнопка тест + мех.индикатор | 1 | 10 | 0.0813 | 2241
601381105050 | 60.13.8.110.5050 | 60 | Универсальное электромеханическое реле; монтаж в розетку 11-штырьковый разъем; 3CO 10A; контакты AgNi+Au; катушка 110В AC; степень защиты RTI; опции: кнопка тест + LED | 1 | 10 | 0.0813 | 2502
601381105054 | 60.13.8.110.5054 | 60 | Универсальное электромеханическое реле; монтаж в розетку 11-штырьковый разъем; 3CO 10A; контакты AgNi+Au; катушка 110В AC; степень защиты RTI; опции: кнопка тест + мех.индикатор + LED | 1 | 10 | 0.0813 | 2502
601381150000 | 60.13.8.115.0000 | 60 | Универсальное электромеханическое реле; монтаж в розетку 11-штырьковый разъем; 3CO 10A; контакты AgNi; катушка 115В AC; степень защиты RTI; опции: нет | 1 | 10 | 0.0813 | 1066
601381150040 | 60.13.8.115.0040 | 60 | Универсальное электромеханическое реле; монтаж в розетку 11-штырьковый разъем; 3CO 10A; контакты AgNi; катушка 115В AC; степень защиты RTI; опции: кнопка тест + мех.индикатор | 1 | 10 | 0.0813 | 1066
601381150240 | 60.13.8.115.0240 | 60 | Универсальное электромеханическое реле; монтаж в розетку 11-штырьковый разъем; 3CO 6A; раздвоенные контакты AgNi; катушка 115В AC; степень защиты RTI; опции: кнопка тест + мех.индикатор | 1 | 10 | 0.0813 | 1592
601381200000 | 60.13.8.120.0000 | 60 | Универсальное электромеханическое реле; монтаж в розетку 11-штырьковый разъем; 3CO 10A; контакты AgNi; катушка 120В AC; степень защиты RTI; опции: нет | 1 | 10 | 0.0813 | 1021
601381200030 | 60.13.8.120.0030 | 60 | Универсальное электромеханическое реле; монтаж в розетку 11-штырьковый разъем; 3CO 10A; контакты AgNi; катушка 120В AC; степень защиты RTI; опции: LED | 1 | 10 | 0.0813 | 1281
601381200040 | 60.13.8.120.0040 | 60 | Универсальное электромеханическое реле; монтаж в розетку 11-штырьковый разъем; 3CO 10A; контакты AgNi; катушка 120В AC; степень защиты RTI; опции: кнопка тест + мех.индикатор | 1 | 10 | 0.0813 | 1021
601381200040PAS | 60.13.8.120.0040PAS | 60 | Универсальное электромеханическое реле; монтаж в розетку 11-штырьковый разъем; 3CO 10A; контакты AgNi; катушка 120В AC; степень защиты RTI; опции: кнопка тест + мех.индикатор; упаковка 1шт. | 1 | 1 | 0.0813 | 1338
601381200050 | 60.13.8.120.0050 | 60 | Универсальное электромеханическое реле; монтаж в розетку 11-штырьковый разъем; 3CO 10A; контакты AgNi; катушка 120В AC; степень защиты RTI; опции: кнопка тест + LED | 1 | 10 | 0.0813 | 1281
601381200054 | 60.13.8.120.0054 | 60 | Универсальное электромеханическое реле; монтаж в розетку 11-штырьковый разъем; 3CO 10A; контакты AgNi; катушка 120В AC; степень защиты RTI; опции: кнопка тест + мех.индикатор + LED | 1 | 10 | 0.0813 | 1281
601381200240 | 60.13.8.120.0240 | 60 | Универсальное электромеханическое реле; монтаж в розетку 11-штырьковый разъем; 3CO 6A; раздвоенные контакты AgNi; катушка 120В AC; степень защиты RTI; опции: кнопка тест + мех.индикатор | 1 | 10 | 0.0813 | 1548
601381200250 | 60.13.8.120.0250 | 60 | Универсальное электромеханическое реле; монтаж в розетку 11-штырьковый разъем; 3CO 6A; раздвоенные контакты AgNi; катушка 120В AC; степень защиты RTI; опции: кнопка тест + LED | 1 | 10 | 0.0813 | 1808
601381202000 | 60.13.8.120.2000 | 60 | Универсальное электромеханическое реле; монтаж в розетку 11-штырьковый разъем; 3CO 10A; контакты AgCdO; катушка 120В AC; степень защиты RTI; опции: нет | 1 | 10 | 0.0813 | 1136
601381202030 | 60.13.8.120.2030 | 60 | Универсальное электромеханическое реле; монтаж в розетку 11-штырьковый разъем; 3CO 10A; контакты AgCdO; катушка 120В AC; степень защиты RTI; опции: LED | 1 | 10 | 0.0813 | 1395
601381202040 | 60.13.8.120.2040 | 60 | Универсальное электромеханическое реле; монтаж в розетку 11-штырьковый разъем; 3CO 10A; контакты AgCdO; катушка 120В AC; степень защиты RTI; опции: кнопка тест + мех.индикатор | 1 | 10 | 0.0813 | 1136
601381205000 | 60.13.8.120.5000 | 60 | Универсальное электромеханическое реле; монтаж в розетку 11-штырьковый разъем; 3CO 10A; контакты AgNi+Au; катушка 120В AC; степень защиты RTI; опции: нет | 1 | 10 | 0.0813 | 2198
601381205040 | 60.13.8.120.5040 | 60 | Универсальное электромеханическое реле; монтаж в розетку 11-штырьковый разъем; 3CO 10A; контакты AgNi+Au; катушка 120В AC; степень защиты RTI; опции: кнопка тест + мех.индикатор | 1 | 10 | 0.0813 | 2198
601381205050 | 60.13.8.120.5050 | 60 | Универсальное электромеханическое реле; монтаж в розетку 11-штырьковый разъем; 3CO 10A; контакты AgNi+Au; катушка 120В AC; степень защиты RTI; опции: кнопка тест + LED | 1 | 10 | 0.0813 | 2457
601381205240 | 60.13.8.120.5240 | 60 | Универсальное электромеханическое реле; монтаж в розетку 11-штырьковый разъем; 3CO 6A; раздвоенные контакты AgNi+Au; катушка 120В AC; степень защиты RTI; опции: кнопка тест + мех.индикатор | 1 | 10 | 0.0813 | 2736
601381250000 | 60.13.8.125.0000 | 60 | Универсальное электромеханическое реле; монтаж в розетку 11-штырьковый разъем; 3CO 10A; контакты AgNi; катушка 125В AC; степень защиты RTI; опции: нет | 1 | 10 | 0.0813 | 1066
601381250020 | 60.13.8.125.0020 | 60 | Универсальное электромеханическое реле; монтаж в розетку 11-штырьковый разъем; 3CO 10A; контакты AgNi; катушка 125В AC; степень защиты RTI; опции: мех.индикатор | 1 | 10 | 0.0813 | 1066
601381250030 | 60.13.8.125.0030 | 60 | Универсальное электромеханическое реле; монтаж в розетку 11-штырьковый разъем; 3CO 10A; контакты AgNi; катушка 125В AC; степень защиты RTI; опции: LED | 1 | 10 | 0.0813 | 1326
601381250040 | 60.13.8.125.0040 | 60 | Универсальное электромеханическое реле; монтаж в розетку 11-штырьковый разъем; 3CO 10A; контакты AgNi; катушка 125В AC; степень защиты RTI; опции: кнопка тест + мех.индикатор | 1 | 10 | 0.0813 | 1066
601381250040PAS | 60.13.8.125.0040PAS | 60 | Универсальное электромеханическое реле; монтаж в розетку 11-штырьковый разъем; 3CO 10A; контакты AgNi; катушка 125В AC; степень защиты RTI; опции: кнопка тест + мех.индикатор; упаковка 1шт. | 1 | 1 | 0.0813 | 1383
601381250050 | 60.13.8.125.0050 | 60 | Универсальное электромеханическое реле; монтаж в розетку 11-штырьковый разъем; 3CO 10A; контакты AgNi; катушка 125В AC; степень защиты RTI; опции: кнопка тест + LED | 1 | 10 | 0.0813 | 1326
601381252000 | 60.13.8.125.2000 | 60 | Универсальное электромеханическое реле; монтаж в розетку 11-штырьковый разъем; 3CO 10A; контакты AgCdO; катушка 125В AC; степень защиты RTI; опции: нет | 1 | 10 | 0.0813 | 1180
601381252040 | 60.13.8.125.2040 | 60 | Универсальное электромеханическое реле; монтаж в розетку 11-штырьковый разъем; 3CO 10A; контакты AgCdO; катушка 125В AC; степень защиты RTI; опции: кнопка тест + мех.индикатор | 1 | 10 | 0.0813 | 1180
601381255040 | 60.13.8.125.5040 | 60 | Универсальное электромеханическое реле; монтаж в розетку 11-штырьковый разъем; 3CO 10A; контакты AgNi+Au; катушка 125В AC; степень защиты RTI; опции: кнопка тест + мех.индикатор | 1 | 10 | 0.0813 | 2241
601381255050 | 60.13.8.125.5050 | 60 | Универсальное электромеханическое реле; монтаж в розетку 11-штырьковый разъем; 3CO 10A; контакты AgNi+Au; катушка 125В AC; степень защиты RTI; опции: кнопка тест + LED | 1 | 10 | 0.0813 | 2502
601382300000 | 60.13.8.230.0000 | 60 | Универсальное электромеханическое реле; монтаж в розетку 11-штырьковый разъем; 3CO 10A; контакты AgNi; катушка 230В AC; степень защиты RTI; опции: нет | 1 | 10 | 0.0813 | 1041
601382300000PAS | 60.13.8.230.0000PAS | 60 | Универсальное электромеханическое реле; монтаж в розетку 11-штырьковый разъем; 3CO 10A; контакты AgNi; катушка 230В AC; степень защиты RTI; опции: нет. Упаковка 1 шт | 1 | 1 | 0.0813 | 1370
601382300020 | 60.13.8.230.0020 | 60 | Универсальное электромеханическое реле; монтаж в розетку 11-штырьковый разъем; 3CO 10A; контакты AgNi; катушка 230В AC; степень защиты RTI; опции: мех.индикатор | 1 | 10 | 0.0813 | 1041
601382300030 | 60.13.8.230.0030 | 60 | Универсальное электромеханическое реле; монтаж в розетку 11-штырьковый разъем; 3CO 10A; контакты AgNi; катушка 230В AC; степень защиты RTI; опции: LED | 1 | 10 | 0.0813 | 1299
601382300030PAS | 60.13.8.230.0030PAS | 60 | Универсальное электромеханическое реле; монтаж в розетку 11-штырьковый разъем; 3CO 10A; контакты AgNi; катушка 230В AC; степень защиты RTI; опции: LED; упаковка 1шт. | 1 | 1 | 0.0813 | 1618
601382300040 | 60.13.8.230.0040 | 60 | Универсальное электромеханическое реле; монтаж в розетку 11-штырьковый разъем; 3CO 10A; контакты AgNi; катушка 230В AC; степень защиты RTI; опции: кнопка тест + мех.индикатор | 1 | 10 | 0.0813 | 1041
601382300040PAS | 60.13.8.230.0040PAS | 60 | Универсальное электромеханическое реле; монтаж в розетку 11-штырьковый разъем; 3CO 10A; контакты AgNi; катушка 230В AC; степень защиты RTI; опции: кнопка тест + мех.индикатор; упаковка 1шт. | 1 | 1 | 0.0813 | 1357
601382300050 | 60.13.8.230.0050 | 60 | Универсальное электромеханическое реле; монтаж в розетку 11-штырьковый разъем; 3CO 10A; контакты AgNi; катушка 230В AC; степень защиты RTI; опции: кнопка тест + LED | 1 | 10 | 0.0813 | 1299
601382300054 | 60.13.8.230.0054 | 60 | Универсальное электромеханическое реле; монтаж в розетку 11-штырьковый разъем; 3CO 10A; контакты AgNi; катушка 230В AC; степень защиты RTI; опции: кнопка тест + мех.индикатор + LED | 1 | 10 | 0.0813 | 1299
601382300054PAS | 60.13.8.230.0054PAS | 60 | Универсальное электромеханическое реле; монтаж в розетку 11-штырьковый разъем; 3CO 10A; контакты AgNi; катушка 230В AC; степень защиты RTI; опции: кнопка тест + мех.индикатор + LED; упаковка 1шт. | 1 | 1 | 0.0813 | 1618
601382300200 | 60.13.8.230.0200 | 60 | Универсальное электромеханическое реле; монтаж в розетку 11-штырьковый разъем; 3CO 6A; раздвоенные контакты AgNi; катушка 230В AC; степень защиты RTI; опции: нет | 1 | 10 | 0.0813 | 1566
601382300240 | 60.13.8.230.0240 | 60 | Универсальное электромеханическое реле; монтаж в розетку 11-штырьковый разъем; 3CO 6A; раздвоенные контакты AgNi; катушка 230В AC; степень защиты RTI; опции: кнопка тест + мех.индикатор | 1 | 10 | 0.0813 | 1566
601382300254 | 60.13.8.230.0254 | 60 | Универсальное электромеханическое реле; монтаж в розетку 11-штырьковый разъем; 3CO 6A; раздвоенные контакты AgNi; катушка 230В AC; степень защиты RTI; опции: кнопка тест + мех.индикатор + LED | 1 | 10 | 0.0813 | 1827
601382302000 | 60.13.8.230.2000 | 60 | Универсальное электромеханическое реле; монтаж в розетку 11-штырьковый разъем; 3CO 10A; контакты AgCdO; катушка 230В AC; степень защиты RTI; опции: нет | 1 | 10 | 0.0813 | 1155
601382302040 | 60.13.8.230.2040 | 60 | Универсальное электромеханическое реле; монтаж в розетку 11-штырьковый разъем; 3CO 10A; контакты AgCdO; катушка 230В AC; степень защиты RTI; опции: кнопка тест + мех.индикатор | 1 | 10 | 0.0813 | 1155
601382302050 | 60.13.8.230.2050 | 60 | Универсальное электромеханическое реле; монтаж в розетку 11-штырьковый разъем; 3CO 10A; контакты AgCdO; катушка 230В AC; степень защиты RTI; опции: кнопка тест + LED | 1 | 10 | 0.0813 | 1414
601382302054 | 60.13.8.230.2054 | 60 | Универсальное электромеханическое реле; монтаж в розетку 11-штырьковый разъем; 3CO 10A; контакты AgCdO; катушка 230В AC; степень защиты RTI; опции: кнопка тест + мех.индикатор + LED | 1 | 10 | 0.0813 | 1414
601382305000 | 60.13.8.230.5000 | 60 | Универсальное электромеханическое реле; монтаж в розетку 11-штырьковый разъем; 3CO 10A; контакты AgNi+Au; катушка 230В AC; степень защиты RTI; опции: нет | 1 | 10 | 0.0813 | 2217
601382305020 | 60.13.8.230.5020 | 60 | Универсальное электромеханическое реле; монтаж в розетку 11-штырьковый разъем; 3CO 10A; контакты AgNi+Au; катушка 230В AC; степень защиты RTI; опции: мех.индикатор | 1 | 10 | 0.0813 | 2217
601382305030 | 60.13.8.230.5030 | 60 | Универсальное электромеханическое реле; монтаж в розетку 11-штырьковый разъем; 3CO 10A; контакты AgNi+Au; катушка 230В AC; степень защиты RTI; опции: LED | 1 | 10 | 0.0813 | 2477
601382305040 | 60.13.8.230.5040 | 60 | Универсальное электромеханическое реле; монтаж в розетку 11-штырьковый разъем; 3CO 10A; контакты AgNi+Au; катушка 230В AC; степень защиты RTI; опции: кнопка тест + мех.индикатор | 1 | 10 | 0.0813 | 2217
601382305050 | 60.13.8.230.5050 | 60 | Универсальное электромеханическое реле; монтаж в розетку 11-штырьковый разъем; 3CO 10A; контакты AgNi+Au; катушка 230В AC; степень защиты RTI; опции: кнопка тест + LED | 1 | 10 | 0.0813 | 2477
601382305054 | 60.13.8.230.5054 | 60 | Универсальное электромеханическое реле; монтаж в розетку 11-штырьковый разъем; 3CO 10A; контакты AgNi+Au; катушка 230В AC; степень защиты RTI; опции: кнопка тест + мех.индикатор + LED | 1 | 10 | 0.0813 | 2477
601382400000 | 60.13.8.240.0000 | 60 | Универсальное электромеханическое реле; монтаж в розетку 11-штырьковый разъем; 3CO 10A; контакты AgNi; катушка 240В AC; степень защиты RTI; опции: нет | 1 | 10 | 0.0813 | 1041
601382400020 | 60.13.8.240.0020 | 60 | Универсальное электромеханическое реле; монтаж в розетку 11-штырьковый разъем; 3CO 10A; контакты AgNi; катушка 240В AC; степень защиты RTI; опции: мех.индикатор | 1 | 10 | 0.0813 | 1041
601382400030 | 60.13.8.240.0030 | 60 | Универсальное электромеханическое реле; монтаж в розетку 11-штырьковый разъем; 3CO 10A; контакты AgNi; катушка 240В AC; степень защиты RTI; опции: LED | 1 | 10 | 0.0813 | 1299
601382400040 | 60.13.8.240.0040 | 60 | Универсальное электромеханическое реле; монтаж в розетку 11-штырьковый разъем; 3CO 10A; контакты AgNi; катушка 240В AC; степень защиты RTI; опции: кнопка тест + мех.индикатор | 1 | 10 | 0.0813 | 1041
601382400050 | 60.13.8.240.0050 | 60 | Универсальное электромеханическое реле; монтаж в розетку 11-штырьковый разъем; 3CO 10A; контакты AgNi; катушка 240В AC; степень защиты RTI; опции: кнопка тест + LED | 1 | 10 | 0.0813 | 1299
601382400054 | 60.13.8.240.0054 | 60 | Универсальное электромеханическое реле; монтаж в розетку 11-штырьковый разъем; 3CO 10A; контакты AgNi; катушка 240В AC; степень защиты RTI; опции: кнопка тест + мех.индикатор + LED | 1 | 10 | 0.0813 | 1299
601382400240 | 60.13.8.240.0240 | 60 | Универсальное электромеханическое реле; монтаж в розетку 11-штырьковый разъем; 3CO 6A; раздвоенные контакты AgNi; катушка 240В AC; степень защиты RTI; опции: кнопка тест + мех.индикатор | 1 | 10 | 0.0813 | 1566
601382402040 | 60.13.8.240.2040 | 60 | Универсальное электромеханическое реле; монтаж в розетку 11-штырьковый разъем; 3CO 10A; контакты AgCdO; катушка 240В AC; степень защиты RTI; опции: кнопка тест + мех.индикатор | 1 | 10 | 0.0813 | 1155
601382402050 | 60.13.8.240.2050 | 60 | Универсальное электромеханическое реле; монтаж в розетку 11-штырьковый разъем; 3CO 10A; контакты AgCdO; катушка 240В AC; степень защиты RTI; опции: кнопка тест + LED | 1 | 10 | 0.0813 | 1414
601382405000 | 60.13.8.240.5000 | 60 | Универсальное электромеханическое реле; монтаж в розетку 11-штырьковый разъем; 3CO 10A; контакты AgNi+Au; катушка 240В AC; степень защиты RTI; опции: нет | 1 | 10 | 0.0813 | 2217
601382405030 | 60.13.8.240.5030 | 60 | Универсальное электромеханическое реле; монтаж в розетку 11-штырьковый разъем; 3CO 10A; контакты AgNi+Au; катушка 240В AC; степень защиты RTI; опции: LED | 1 | 10 | 0.0813 | 2477
601382405040 | 60.13.8.240.5040 | 60 | Универсальное электромеханическое реле; монтаж в розетку 11-штырьковый разъем; 3CO 10A; контакты AgNi+Au; катушка 240В AC; степень защиты RTI; опции: кнопка тест + мех.индикатор | 1 | 10 | 0.0813 | 2217
601382405054 | 60.13.8.240.5054 | 60 | Универсальное электромеханическое реле; монтаж в розетку 11-штырьковый разъем; 3CO 10A; контакты AgNi+Au; катушка 240В AC; степень защиты RTI; опции: кнопка тест + мех.индикатор + LED | 1 | 10 | 0.0813 | 2477
601384000040 | 60.13.8.400.0040 | 60 | Универсальное электромеханическое реле; монтаж в розетку 11-штырьковый разъем; 3CO 10A; контакты AgNi; катушка 400В AC; степень защиты RTI; опции: кнопка тест + мех.индикатор | 1 | 10 | 0.0813 | 1303
601384000040PAS | 60.13.8.400.0040PAS | 60 | Универсальное электромеханическое реле; монтаж в розетку 11-штырьковый разъем; 3CO 10A; контакты AgNi; катушка 400В AC; степень защиты RTI; опции: кнопка тест + мех.индикатор; упаковка 1шт. | 1 | 1 | 0.0813 | 1620
601390060000 | 60.13.9.006.0000 | 60 | Универсальное электромеханическое реле; монтаж в розетку 11-штырьковый разъем; 3CO 10A; контакты AgNi; катушка 6В DC; степень защиты RTI; опции: нет | 1 | 10 | 0.0804 | 1066
601390060020 | 60.13.9.006.0020 | 60 | Универсальное электромеханическое реле; монтаж в розетку 11-штырьковый разъем; 3CO 10A; контакты AgNi; катушка 6В DC; степень защиты RTI; опции: мех.индикатор | 1 | 10 | 0.0804 | 1066
601390060040 | 60.13.9.006.0040 | 60 | Универсальное электромеханическое реле; монтаж в розетку 11-штырьковый разъем; 3CO 10A; контакты AgNi; катушка 6В DC; степень защиты RTI; опции: кнопка тест + мех.индикатор | 1 | 10 | 0.0804 | 1066
601390060040PAS | 60.13.9.006.0040PAS | 60 | Универсальное электромеханическое реле; монтаж в розетку 11-штырьковый разъем; 3CO 10A; контакты AgNi; катушка 6В DC; степень защиты RTI; опции: кнопка тест + мех.индикатор; упаковка 1шт. | 1 | 1 | 0.0804 | 1383
601390060074 | 60.13.9.006.0074 | 60 | Универсальное электромеханическое реле; монтаж в розетку 11-штырьковый разъем; 3CO 10A; контакты AgNi; катушка 6В DC; степень защиты RTI; опции: кнопка тест + мех.индикатор + диод + LED | 1 | 10 | 0.0804 | 1326
601390062040 | 60.13.9.006.2040 | 60 | Универсальное электромеханическое реле; монтаж в розетку 11-штырьковый разъем; 3CO 10A; контакты AgCdO; катушка 6В DC; степень защиты RTI; опции: кнопка тест + мех.индикатор | 1 | 10 | 0.0804 | 1180
601390065040 | 60.13.9.006.5040 | 60 | Универсальное электромеханическое реле; монтаж в розетку 11-штырьковый разъем; 3CO 10A; контакты AgNi+Au; катушка 6В DC; степень защиты RTI; опции: кнопка тест + мех.индикатор | 1 | 10 | 0.0804 | 2241
601390120000 | 60.13.9.012.0000 | 60 | Универсальное электромеханическое реле; монтаж в розетку 11-штырьковый разъем; 3CO 10A; контакты AgNi; катушка 12В DC; степень защиты RTI; опции: нет | 1 | 10 | 0.0804 | 974
601390120020 | 60.13.9.012.0020 | 60 | Универсальное электромеханическое реле; монтаж в розетку 11-штырьковый разъем; 3CO 10A; контакты AgNi; катушка 12В DC; степень защиты RTI; опции: мех.индикатор | 1 | 10 | 0.0804 | 974
601390120040 | 60.13.9.012.0040 | 60 | Универсальное электромеханическое реле; монтаж в розетку 11-штырьковый разъем; 3CO 10A; контакты AgNi; катушка 12В DC; степень защиты RTI; опции: кнопка тест + мех.индикатор | 1 | 10 | 0.0804 | 974
601390120040PAS | 60.13.9.012.0040PAS | 60 | Универсальное электромеханическое реле; монтаж в розетку 11-штырьковый разъем; 3CO 10A; контакты AgNi; катушка 12В DC; степень защиты RTI; опции: кнопка тест + мех.индикатор; упаковка 1шт. | 1 | 1 | 0.0804 | 1291
601390120060 | 60.13.9.012.0060 | 60 | Универсальное электромеханическое реле; монтаж в розетку 11-штырьковый разъем; 3CO 10A; контакты AgNi; катушка 12В DC; степень защиты RTI; опции: диод + LED | 1 | 10 | 0.0804 | 1234
601390120070 | 60.13.9.012.0070 | 60 | Универсальное электромеханическое реле; монтаж в розетку 11-штырьковый разъем; 3CO 10A; контакты AgNi; катушка 12В DC; степень защиты RTI; опции: кнопка тест + диод + LED | 1 | 10 | 0.0804 | 1234
601390120070PAS | 60.13.9.012.0070PAS | 60 | Универсальное электромеханическое реле; монтаж в розетку 11-штырьковый разъем; 3CO 10A; контакты AgNi; катушка 12В DC; степень защиты RTI; опции: кнопка тест + диод + LED; упаковка 1шт. | 1 | 1 | 0.0804 | 1551
601390120074 | 60.13.9.012.0074 | 60 | Универсальное электромеханическое реле; монтаж в розетку 11-штырьковый разъем; 3CO 10A; контакты AgNi; катушка 12В DC; степень защиты RTI; опции: кнопка тест + мех.индикатор + диод + LED | 1 | 10 | 0.0804 | 1234
601390120240 | 60.13.9.012.0240 | 60 | Универсальное электромеханическое реле; монтаж в розетку 11-штырьковый разъем; 3CO 6A; раздвоенные контакты AgNi; катушка 12В DC; степень защиты RTI; опции: кнопка тест + мех.индикатор | 1 | 10 | 0.0804 | 1500
601390122000 | 60.13.9.012.2000 | 60 | Универсальное электромеханическое реле; монтаж в розетку 11-штырьковый разъем; 3CO 10A; контакты AgCdO; катушка 12В DC; степень защиты RTI; опции: нет | 1 | 10 | 0.0804 | 1087
601390122040 | 60.13.9.012.2040 | 60 | Универсальное электромеханическое реле; монтаж в розетку 11-штырьковый разъем; 3CO 10A; контакты AgCdO; катушка 12В DC; степень защиты RTI; опции: кнопка тест + мех.индикатор | 1 | 10 | 0.0804 | 1087
601390122070 | 60.13.9.012.2070 | 60 | Универсальное электромеханическое реле; монтаж в розетку 11-штырьковый разъем; 3CO 10A; контакты AgCdO; катушка 12В DC; степень защиты RTI; опции: кнопка тест + диод + LED | 1 | 10 | 0.0804 | 1348
601390125000 | 60.13.9.012.5000 | 60 | Универсальное электромеханическое реле; монтаж в розетку 11-штырьковый разъем; 3CO 10A; контакты AgNi+Au; катушка 12В DC; степень защиты RTI; опции: нет | 1 | 10 | 0.0804 | 2150
601390125040 | 60.13.9.012.5040 | 60 | Универсальное электромеханическое реле; монтаж в розетку 11-штырьковый разъем; 3CO 10A; контакты AgNi+Au; катушка 12В DC; степень защиты RTI; опции: кнопка тест + мех.индикатор | 1 | 10 | 0.0804 | 2150
601390125070 | 60.13.9.012.5070 | 60 | Универсальное электромеханическое реле; монтаж в розетку 11-штырьковый разъем; 3CO 10A; контакты AgNi+Au; катушка 12В DC; степень защиты RTI; опции: кнопка тест + диод + LED | 1 | 10 | 0.0804 | 2409
601390125074 | 60.13.9.012.5074 | 60 | Универсальное электромеханическое реле; монтаж в розетку 11-штырьковый разъем; 3CO 10A; контакты AgNi+Au; катушка 12В DC; степень защиты RTI; опции: кнопка тест + мех.индикатор + диод + LED | 1 | 10 | 0.0804 | 2409
601390125240 | 60.13.9.012.5240 | 60 | Универсальное электромеханическое реле; монтаж в розетку 11-штырьковый разъем; 3CO 6A; раздвоенные контакты AgNi+Au; катушка 12В DC; степень защиты RTI; опции: кнопка тест + мех.индикатор | 1 | 10 | 0.0804 | 2676
601390125270 | 60.13.9.012.5270 | 60 | Универсальное электромеханическое реле; монтаж в розетку 11-штырьковый разъем; 3CO 10A; раздвоенные контакты AgNi+Au; катушка 12В DC; степень защиты RTI; опции: кнопка тест + диод + LED | 1 | 10 | 0.0804 | 2936
601390125274 | 60.13.9.012.5274 | 60 | Универсальное электромеханическое реле; монтаж в розетку 11-штырьковый разъем; 3CO 6A; раздвоенные контакты AgNi+Au; катушка 12В DC; степень защиты RTI; опции: кнопка тест + мех.индикатор + диод + LED | 1 | 10 | 0.0804 | 2936
601390240000 | 60.13.9.024.0000 | 60 | Универсальное электромеханическое реле; монтаж в розетку 11-штырьковый разъем; 3CO 10A; контакты AgNi; катушка 24В DC; степень защиты RTI; опции: нет | 1 | 10 | 0.0804 | 974
601390240020 | 60.13.9.024.0020 | 60 | Универсальное электромеханическое реле; монтаж в розетку 11-штырьковый разъем; 3CO 10A; контакты AgNi; катушка 24В DC; степень защиты RTI; опции: мех.индикатор | 1 | 10 | 0.0804 | 974
601390240040 | 60.13.9.024.0040 | 60 | Универсальное электромеханическое реле; монтаж в розетку 11-штырьковый разъем; 3CO 10A; контакты AgNi; катушка 24В DC; степень защиты RTI; опции: кнопка тест + мех.индикатор | 1 | 10 | 0.0804 | 974
601390240040PAS | 60.13.9.024.0040PAS | 60 | Универсальное электромеханическое реле; монтаж в розетку 11-штырьковый разъем; 3CO 10A; контакты AgNi; катушка 24В DC; степень защиты RTI; опции: кнопка тест + мех.индикатор; упаковка 1шт. | 1 | 1 | 0.0804 | 1291
601390240060 | 60.13.9.024.0060 | 60 | Универсальное электромеханическое реле; монтаж в розетку 11-штырьковый разъем; 3CO 10A; контакты AgNi; катушка 24В DC; степень защиты RTI; опции: диод + LED | 1 | 10 | 0.0804 | 1234
601390240070 | 60.13.9.024.0070 | 60 | Универсальное электромеханическое реле; монтаж в розетку 11-штырьковый разъем; 3CO 10A; контакты AgNi; катушка 24В DC; степень защиты RTI; опции: кнопка тест + диод + LED | 1 | 10 | 0.0804 | 1234
601390240070PAS | 60.13.9.024.0070PAS | 60 | Универсальное электромеханическое реле; монтаж в розетку 11-штырьковый разъем; 3CO 10A; контакты AgNi; катушка 24В DC; степень защиты RTI; опции: кнопка тест + диод + LED; упаковка 1шт. | 1 | 1 | 0.0804 | 1551
601390240074 | 60.13.9.024.0074 | 60 | Универсальное электромеханическое реле; монтаж в розетку 11-штырьковый разъем; 3CO 10A; контакты AgNi; катушка 24В DC; степень защиты RTI; опции: кнопка тест + мех.индикатор + диод + LED | 1 | 10 | 0.0816 | 1234
601390240074PAS | 60.13.9.024.0074PAS | 60 | Универсальное электромеханическое реле; монтаж в розетку 11-штырьковый разъем; 3CO 10A; контакты AgNi; катушка 24В DC; степень защиты RTI; опции: кнопка тест + мех.индикатор + диод + LED; упаковка 1шт. | 1 | 1 | 0.0804 | 1551
601390240200 | 60.13.9.024.0200 | 60 | Универсальное электромеханическое реле; монтаж в розетку 11-штырьковый разъем; 3CO 6A; раздвоенные контакты AgNi; катушка 24В DC; степень защиты RTI; опции: нет | 1 | 10 | 0.0804 | 1500
601390240240 | 60.13.9.024.0240 | 60 | Универсальное электромеханическое реле; монтаж в розетку 11-штырьковый разъем; 3CO 6A; раздвоенные контакты AgNi; катушка 24В DC; степень защиты RTI; опции: кнопка тест + мех.индикатор | 1 | 10 | 0.0804 | 1500
601390240270 | 60.13.9.024.0270 | 60 | Универсальное электромеханическое реле; монтаж в розетку 11-штырьковый разъем; 3CO 6A; раздвоенные контакты AgNi; катушка 24В DC; степень защиты RTI; опции: кнопка тест + диод + LED | 1 | 10 | 0.0804 | 1760
601390240274 | 60.13.9.024.0274 | 60 | Универсальное электромеханическое реле; монтаж в розетку 11-штырьковый разъем; 3CO 6A; раздвоенные контакты AgNi; катушка 24В DC; степень защиты RTI; опции: кнопка тест + мех.индикатор + диод + LED | 1 | 10 | 0.0804 | 1760
601390242000 | 60.13.9.024.2000 | 60 | Универсальное электромеханическое реле; монтаж в розетку 11-штырьковый разъем; 3CO 10A; контакты AgCdO; катушка 24В DC; степень защиты RTI; опции: нет | 1 | 10 | 0.0804 | 1087
601390242020 | 60.13.9.024.2020 | 60 | Универсальное электромеханическое реле; монтаж в розетку 11-штырьковый разъем; 3CO 10A; контакты AgCdO; катушка 24В DC; степень защиты RTI; опции: мех.индикатор | 1 | 10 | 0.0804 | 1087
601390242040 | 60.13.9.024.2040 | 60 | Универсальное электромеханическое реле; монтаж в розетку 11-штырьковый разъем; 3CO 10A; контакты AgCdO; катушка 24В DC; степень защиты RTI; опции: кнопка тест + мех.индикатор | 1 | 10 | 0.0804 | 1087
601390242070 | 60.13.9.024.2070 | 60 | Универсальное электромеханическое реле; монтаж в розетку 11-штырьковый разъем; 3CO 10A; контакты AgCdO; катушка 24В DC; степень защиты RTI; опции: кнопка тест + диод + LED | 1 | 10 | 0.0804 | 1348
601390242074 | 60.13.9.024.2074 | 60 | Универсальное электромеханическое реле; монтаж в розетку 11-штырьковый разъем; 3CO 10A; контакты AgCdO; катушка 24В DC; степень защиты RTI; опции: кнопка тест + мех.индикатор + диод + LED | 1 | 10 | 0.0804 | 1348
601390245000 | 60.13.9.024.5000 | 60 | Универсальное электромеханическое реле; монтаж в розетку 11-штырьковый разъем; 3CO 10A; контакты AgNi+Au; катушка 24В DC; степень защиты RTI; опции: нет | 1 | 10 | 0.0804 | 2150
601390245020 | 60.13.9.024.5020 | 60 | Универсальное электромеханическое реле; монтаж в розетку 11-штырьковый разъем; 3CO 10A; контакты AgNi+Au; катушка 24В DC; степень защиты RTI; опции: мех.индикатор | 1 | 10 | 0.0804 | 2150
601390245040 | 60.13.9.024.5040 | 60 | Универсальное электромеханическое реле; монтаж в розетку 11-штырьковый разъем; 3CO 10A; контакты AgNi+Au; катушка 24В DC; степень защиты RTI; опции: кнопка тест + мех.индикатор | 1 | 10 | 0.0804 | 2150
601390245060 | 60.13.9.024.5060 | 60 | Универсальное электромеханическое реле; монтаж в розетку 11-штырьковый разъем; 3CO 10A; контакты AgNi+Au; катушка 24В DC; степень защиты RTI; опции: диод + LED | 1 | 10 | 0.0804 | 2409
601390245070 | 60.13.9.024.5070 | 60 | Универсальное электромеханическое реле; монтаж в розетку 11-штырьковый разъем; 3CO 10A; контакты AgNi+Au; катушка 24В DC; степень защиты RTI; опции: кнопка тест + диод + LED | 1 | 10 | 0.0804 | 2409
601390245074 | 60.13.9.024.5074 | 60 | Универсальное электромеханическое реле; монтаж в розетку 11-штырьковый разъем; 3CO 10A; контакты AgNi+Au; катушка 24В DC; степень защиты RTI; опции: кнопка тест + мех.индикатор + диод + LED | 1 | 10 | 0.0804 | 2409
601390245240 | 60.13.9.024.5240 | 60 | Универсальное электромеханическое реле; монтаж в розетку 11-штырьковый разъем; 3CO 6A; раздвоенные контакты AgNi+Au; катушка 24В DC; степень защиты RTI; опции: кнопка тест + мех.индикатор | 1 | 10 | 0.0812 | 2676
601390360000 | 60.13.9.036.0000 | 60 | Универсальное электромеханическое реле; монтаж в розетку 11-штырьковый разъем; 3CO 10A; контакты AgNi; катушка 36В DC; степень защиты RTI; опции: нет | 1 | 10 | 0.0804 | 1066
601390360040 | 60.13.9.036.0040 | 60 | Универсальное электромеханическое реле; монтаж в розетку 11-штырьковый разъем; 3CO 10A; контакты AgNi; катушка 36В DC; степень защиты RTI; опции: кнопка тест + мех.индикатор | 1 | 10 | 0.0804 | 1066
601390360060 | 60.13.9.036.0060 | 60 | Универсальное электромеханическое реле; монтаж в розетку 11-штырьковый разъем; 3CO 10A; контакты AgNi; катушка 36В DC; степень защиты RTI; опции: диод + LED | 1 | 10 | 0.0804 | 1326
601390360074 | 60.13.9.036.0074 | 60 | Универсальное электромеханическое реле; монтаж в розетку 11-штырьковый разъем; 3CO 10A; контакты AgNi; катушка 36В DC; степень защиты RTI; опции: кнопка тест + мех.индикатор + диод + LED | 1 | 10 | 0.0804 | 1326
601390480000 | 60.13.9.048.0000 | 60 | Универсальное электромеханическое реле; монтаж в розетку 11-штырьковый разъем; 3CO 10A; контакты AgNi; катушка 48В DC; степень защиты RTI; опции: нет | 1 | 10 | 0.0804 | 1066
601390480020 | 60.13.9.048.0020 | 60 | Универсальное электромеханическое реле; монтаж в розетку 11-штырьковый разъем; 3CO 10A; контакты AgNi; катушка 48В DC; степень защиты RTI; опции: мех.индикатор | 1 | 10 | 0.0804 | 1066
601390480040 | 60.13.9.048.0040 | 60 | Универсальное электромеханическое реле; монтаж в розетку 11-штырьковый разъем; 3CO 10A; контакты AgNi; катушка 48В DC; степень защиты RTI; опции: кнопка тест + мех.индикатор | 1 | 10 | 0.0804 | 1066
601390480040PAS | 60.13.9.048.0040PAS | 60 | Универсальное электромеханическое реле; монтаж в розетку 11-штырьковый разъем; 3CO 10A; контакты AgNi; катушка 48В DC; степень защиты RTI; опции: кнопка тест + мех.индикатор; упаковка 1шт. | 1 | 1 | 0.0804 | 1383
601390480060 | 60.13.9.048.0060 | 60 | Универсальное электромеханическое реле; монтаж в розетку 11-штырьковый разъем; 3CO 10A; контакты AgNi; катушка 48В DC; степень защиты RTI; опции: диод + LED | 1 | 10 | 0.0804 | 1326
601390480070 | 60.13.9.048.0070 | 60 | Универсальное электромеханическое реле; монтаж в розетку 11-штырьковый разъем; 3CO 10A; контакты AgNi; катушка 48В DC; степень защиты RTI; опции: кнопка тест + диод + LED | 1 | 10 | 0.0804 | 1326
601390480074 | 60.13.9.048.0074 | 60 | Универсальное электромеханическое реле; монтаж в розетку 11-штырьковый разъем; 3CO 10A; контакты AgNi; катушка 48В DC; степень защиты RTI; опции: кнопка тест + мех.индикатор + диод + LED | 1 | 10 | 0.0804 | 1326
601390480240 | 60.13.9.048.0240 | 60 | Универсальное электромеханическое реле; монтаж в розетку 11-штырьковый разъем; 3CO 6A; раздвоенные контакты AgNi; катушка 48В DC; степень защиты RTI; опции: кнопка тест + мех.индикатор | 1 | 10 | 0.0804 | 1592
601390480270 | 60.13.9.048.0270 | 60 | Универсальное электромеханическое реле; монтаж в розетку 11-штырьковый разъем; 3CO 6A; раздвоенные контакты AgNi; катушка 48В DC; степень защиты RTI; опции: кнопка тест + диод + LED | 1 | 10 | 0.0804 | 1851
601390482000 | 60.13.9.048.2000 | 60 | Универсальное электромеханическое реле; монтаж в розетку 11-штырьковый разъем; 3CO 10A; контакты AgCdO; катушка 48В DC; степень защиты RTI; опции: нет | 1 | 10 | 0.0804 | 1180
601390482040 | 60.13.9.048.2040 | 60 | Универсальное электромеханическое реле; монтаж в розетку 11-штырьковый разъем; 3CO 10A; контакты AgCdO; катушка 48В DC; степень защиты RTI; опции: кнопка тест + мех.индикатор | 1 | 10 | 0.0804 | 1180
601390482070 | 60.13.9.048.2070 | 60 | Универсальное электромеханическое реле; монтаж в розетку 11-штырьковый разъем; 3CO 10A; контакты AgCdO; катушка 48В DC; степень защиты RTI; опции: кнопка тест + диод + LED | 1 | 10 | 0.0804 | 1440
601390485000 | 60.13.9.048.5000 | 60 | Универсальное электромеханическое реле; монтаж в розетку 11-штырьковый разъем; 3CO 10A; контакты AgNi+Au; катушка 48В DC; степень защиты RTI; опции: нет | 1 | 10 | 0.0804 | 2241
601390485040 | 60.13.9.048.5040 | 60 | Универсальное электромеханическое реле; монтаж в розетку 11-штырьковый разъем; 3CO 10A; контакты AgNi+Au; катушка 48В DC; степень защиты RTI; опции: кнопка тест + мех.индикатор | 1 | 10 | 0.0804 | 2241
601390485060 | 60.13.9.048.5060 | 60 | Универсальное электромеханическое реле; монтаж в розетку 11-штырьковый разъем; 3CO 10A; контакты AgNi+Au; катушка 48В DC; степень защиты RTI; опции: диод + LED | 1 | 10 | 0.0804 | 2502
601390485070 | 60.13.9.048.5070 | 60 | Универсальное электромеханическое реле; монтаж в розетку 11-штырьковый разъем; 3CO 10A; контакты AgNi+Au; катушка 48В DC; степень защиты RTI; опции: кнопка тест + диод + LED | 1 | 10 | 0.0804 | 2502
601390485074 | 60.13.9.048.5074 | 60 | Универсальное электромеханическое реле; монтаж в розетку 11-штырьковый разъем; 3CO 10A; контакты AgNi+Au; катушка 48В DC; степень защиты RTI; опции: кнопка тест + мех.индикатор + диод + LED | 1 | 10 | 0.0804 | 2502
601390600000 | 60.13.9.060.0000 | 60 | Универсальное электромеханическое реле; монтаж в розетку 11-штырьковый разъем; 3CO 10A; контакты AgNi; катушка 60В DC; степень защиты RTI; опции: нет | 1 | 10 | 0.0804 | 1066
601390600020 | 60.13.9.060.0020 | 60 | Универсальное электромеханическое реле; монтаж в розетку 11-штырьковый разъем; 3CO 10A; контакты AgNi; катушка 60В DC; степень защиты RTI; опции: мех.индикатор | 1 | 10 | 0.0804 | 1066
601390600040 | 60.13.9.060.0040 | 60 | Универсальное электромеханическое реле; монтаж в розетку 11-штырьковый разъем; 3CO 10A; контакты AgNi; катушка 60В DC; степень защиты RTI; опции: кнопка тест + мех.индикатор | 1 | 10 | 0.0804 | 1066
601390600040PAS | 60.13.9.060.0040PAS | 60 | Универсальное электромеханическое реле; монтаж в розетку 11-штырьковый разъем; 3CO 10A; контакты AgNi; катушка 60В DC; степень защиты RTI; опции: кнопка тест + мех.индикатор; упаковка 1шт. | 1 | 1 | 0.0804 | 1383
601390600060 | 60.13.9.060.0060 | 60 | Универсальное электромеханическое реле; монтаж в розетку 11-штырьковый разъем; 3CO 10A; контакты AgNi; катушка 60В DC; степень защиты RTI; опции: диод + LED | 1 | 10 | 0.0804 | 1326
601390600070 | 60.13.9.060.0070 | 60 | Универсальное электромеханическое реле; монтаж в розетку 11-штырьковый разъем; 3CO 10A; контакты AgNi; катушка 60В DC; степень защиты RTI; опции: кнопка тест + диод + LED | 1 | 10 | 0.0804 | 1326
601390600070PAS | 60.13.9.060.0070PAS | 60 | Универсальное электромеханическое реле; монтаж в розетку 11-штырьковый разъем; 3CO 10A; контакты AgNi; катушка 60В DC; степень защиты RTI; опции: кнопка тест + диод + LED; упаковка 1шт. | 1 | 1 | 0.0804 | 1642
601390600074 | 60.13.9.060.0074 | 60 | Универсальное электромеханическое реле; монтаж в розетку 11-штырьковый разъем; 3CO 10A; контакты AgNi; катушка 60В DC; степень защиты RTI; опции: кнопка тест + мех.индикатор + диод + LED | 1 | 10 | 0.0804 | 1326
601390602000 | 60.13.9.060.2000 | 60 | Универсальное электромеханическое реле; монтаж в розетку 11-штырьковый разъем; 3CO 10A; контакты AgCdO; катушка 60В DC; степень защиты RTI; опции: нет | 1 | 10 | 0.0804 | 1180
601390602040 | 60.13.9.060.2040 | 60 | Универсальное электромеханическое реле; монтаж в розетку 11-штырьковый разъем; 3CO 10A; контакты AgCdO; катушка 60В DC; степень защиты RTI; опции: кнопка тест + мех.индикатор | 1 | 10 | 0.0804 | 1180
601390602060 | 60.13.9.060.2060 | 60 | Универсальное электромеханическое реле; монтаж в розетку 11-штырьковый разъем; 3CO 10A; контакты AgCdO; катушка 60В DC; степень защиты RTI; опции: диод + LED | 1 | 10 | 0.0804 | 1440
601390605000 | 60.13.9.060.5000 | 60 | Универсальное электромеханическое реле; монтаж в розетку 11-штырьковый разъем; 3CO 10A; контакты AgNi+Au; катушка 60В DC; степень защиты RTI; опции: нет | 1 | 10 | 0.0804 | 2241
601390605020 | 60.13.9.060.5020 | 60 | Универсальное электромеханическое реле; монтаж в розетку 11-штырьковый разъем; 3CO 10A; контакты AgNi+Au; катушка 60В DC; степень защиты RTI; опции: мех.индикатор | 1 | 10 | 0.0804 | 2241
601390605040 | 60.13.9.060.5040 | 60 | Универсальное электромеханическое реле; монтаж в розетку 11-штырьковый разъем; 3CO 10A; контакты AgNi+Au; катушка 60В DC; степень защиты RTI; опции: кнопка тест + мех.индикатор | 1 | 10 | 0.0804 | 2241
601390605240 | 60.13.9.060.5240 | 60 | Универсальное электромеханическое реле; монтаж в розетку 11-штырьковый разъем; 3CO 6A; раздвоенные контакты AgNi+Au; катушка 60В DC; степень защиты RTI; опции: кнопка тест + мех.индикатор | 1 | 10 | 0.0804 | 2768
601390800000 | 60.13.9.080.0000 | 60 | Универсальное электромеханическое реле; монтаж в розетку 11-штырьковый разъем; 3CO 10A; контакты AgNi; катушка 80В DC; степень защиты RTI; опции: нет | 1 | 10 | 0.0804 | 1066
601390800040 | 60.13.9.080.0040 | 60 | Универсальное электромеханическое реле; монтаж в розетку 11-штырьковый разъем; 3CO 10A; контакты AgNi; катушка 80В DC; степень защиты RTI; опции: кнопка тест + мех.индикатор | 1 | 10 | 0.0804 | 1066
601390800070 | 60.13.9.080.0070 | 60 | Универсальное электромеханическое реле; монтаж в розетку 11-штырьковый разъем; 3CO 10A; контакты AgNi; катушка 80В DC; степень защиты RTI; опции: кнопка тест + диод + LED | 1 | 10 | 0.0804 | 1326
601391100000 | 60.13.9.110.0000 | 60 | Универсальное электромеханическое реле; монтаж в розетку 11-штырьковый разъем; 3CO 10A; контакты AgNi; катушка 110В DC; степень защиты RTI; опции: нет | 1 | 10 | 0.0804 | 1041
601391100020 | 60.13.9.110.0020 | 60 | Универсальное электромеханическое реле; монтаж в розетку 11-штырьковый разъем; 3CO 10A; контакты AgNi; катушка 110В DC; степень защиты RTI; опции: мех.индикатор | 1 | 10 | 0.0804 | 1041
601391100040 | 60.13.9.110.0040 | 60 | Универсальное электромеханическое реле; монтаж в розетку 11-штырьковый разъем; 3CO 10A; контакты AgNi; катушка 110В DC; степень защиты RTI; опции: кнопка тест + мех.индикатор | 1 | 10 | 0.0804 | 1041
601391100040PAS | 60.13.9.110.0040PAS | 60 | Универсальное электромеханическое реле; монтаж в розетку 11-штырьковый разъем; 3CO 10A; контакты AgNi; катушка 110В DC; степень защиты RTI; опции: кнопка тест + мех.индикатор; упаковка 1шт. | 1 | 1 | 0.0804 | 1357
601391100060 | 60.13.9.110.0060 | 60 | Универсальное электромеханическое реле; монтаж в розетку 11-штырьковый разъем; 3CO 10A; контакты AgNi; катушка 110В DC; степень защиты RTI; опции: диод + LED | 1 | 10 | 0.0804 | 1299
601391100070 | 60.13.9.110.0070 | 60 | Универсальное электромеханическое реле; монтаж в розетку 11-штырьковый разъем; 3CO 10A; контакты AgNi; катушка 110В DC; степень защиты RTI; опции: кнопка тест + диод + LED | 1 | 10 | 0.0804 | 1299
601391100074 | 60.13.9.110.0074 | 60 | Универсальное электромеханическое реле; монтаж в розетку 11-штырьковый разъем; 3CO 10A; контакты AgNi; катушка 110В DC; степень защиты RTI; опции: кнопка тест + мех.индикатор + диод + LED | 1 | 10 | 0.0804 | 1299
601391102000 | 60.13.9.110.2000 | 60 | Универсальное электромеханическое реле; монтаж в розетку 11-штырьковый разъем; 3CO 10A; контакты AgCdO; катушка 110В DC; степень защиты RTI; опции: нет | 1 | 10 | 0.0804 | 1155
601391102040 | 60.13.9.110.2040 | 60 | Универсальное электромеханическое реле; монтаж в розетку 11-штырьковый разъем; 3CO 10A; контакты AgCdO; катушка 110В DC; степень защиты RTI; опции: кнопка тест + мех.индикатор | 1 | 10 | 0.0804 | 1155
601391102074 | 60.13.9.110.2074 | 60 | Универсальное электромеханическое реле; монтаж в розетку 11-штырьковый разъем; 3CO 10A; контакты AgCdO; катушка 110В DC; степень защиты RTI; опции: кнопка тест + мех.индикатор + диод + LED | 1 | 10 | 0.0804 | 1414
601391105000 | 60.13.9.110.5000 | 60 | Универсальное электромеханическое реле; монтаж в розетку 11-штырьковый разъем; 3CO 10A; контакты AgNi+Au; катушка 110В DC; степень защиты RTI; опции: нет | 1 | 10 | 0.0804 | 2217
601391105040 | 60.13.9.110.5040 | 60 | Универсальное электромеханическое реле; монтаж в розетку 11-штырьковый разъем; 3CO 10A; контакты AgNi+Au; катушка 110В DC; степень защиты RTI; опции: кнопка тест + мех.индикатор | 1 | 10 | 0.0804 | 2217
601391105070 | 60.13.9.110.5070 | 60 | Универсальное электромеханическое реле; монтаж в розетку 11-штырьковый разъем; 3CO 10A; контакты AgNi+Au; катушка 110В DC; степень защиты RTI; опции: кнопка тест + диод + LED | 1 | 10 | 0.0804 | 2477
601391105074 | 60.13.9.110.5074 | 60 | Универсальное электромеханическое реле; монтаж в розетку 11-штырьковый разъем; 3CO 10A; контакты AgNi+Au; катушка 110В DC; степень защиты RTI; опции: кнопка тест + мех.индикатор + диод + LED | 1 | 10 | 0.0804 | 2477
601391105240 | 60.13.9.110.5240 | 60 | Универсальное электромеханическое реле; монтаж в розетку 11-штырьковый разъем; 3CO 6A; раздвоенные контакты AgNi+Au; катушка 110В DC; степень защиты RTI; опции: кнопка тест + мех.индикатор | 1 | 10 | 0.0804 | 2742
601391250000 | 60.13.9.125.0000 | 60 | Универсальное электромеханическое реле; монтаж в розетку 11-штырьковый разъем; 3CO 10A; контакты AgNi; катушка 125В DC; степень защиты RTI; опции: нет | 1 | 10 | 0.0804 | 1240
601391250020 | 60.13.9.125.0020 | 60 | Универсальное электромеханическое реле; монтаж в розетку 11-штырьковый разъем; 3CO 10A; контакты AgNi; катушка 125В DC; степень защиты RTI; опции: мех.индикатор | 1 | 10 | 0.0804 | 1240
601391250040 | 60.13.9.125.0040 | 60 | Универсальное электромеханическое реле; монтаж в розетку 11-штырьковый разъем; 3CO 10A; контакты AgNi; катушка 125В DC; степень защиты RTI; опции: кнопка тест + мех.индикатор | 1 | 10 | 0.0804 | 1240
601391250040PAS | 60.13.9.125.0040PAS | 60 | Универсальное электромеханическое реле; монтаж в розетку 11-штырьковый разъем; 3CO 10A; контакты AgNi; катушка 125В DC; степень защиты RTI; опции: кнопка тест + мех.индикатор; упаковка 1шт. | 1 | 1 | 0.0804 | 1557
601391250060 | 60.13.9.125.0060 | 60 | Универсальное электромеханическое реле; монтаж в розетку 11-штырьковый разъем; 3CO 10A; контакты AgNi; катушка 125В DC; степень защиты RTI; опции: диод + LED | 1 | 10 | 0.0804 | 1500
601391250070 | 60.13.9.125.0070 | 60 | Универсальное электромеханическое реле; монтаж в розетку 11-штырьковый разъем; 3CO 10A; контакты AgNi; катушка 125В DC; степень защиты RTI; опции: кнопка тест + диод + LED | 1 | 10 | 0.0804 | 1500
601391250074 | 60.13.9.125.0074 | 60 | Универсальное электромеханическое реле; монтаж в розетку 11-штырьковый разъем; 3CO 10A; контакты AgNi; катушка 125В DC; степень защиты RTI; опции: кнопка тест + мех.индикатор + диод + LED | 1 | 10 | 0.0804 | 1500
601391250240 | 60.13.9.125.0240 | 60 | Универсальное электромеханическое реле; монтаж в розетку 11-штырьковый разъем; 3CO 6A; раздвоенные контакты AgNi; катушка 125В DC; степень защиты RTI; опции: кнопка тест + мех.индикатор | 1 | 10 | 0.0804 | 1767
601391252000 | 60.13.9.125.2000 | 60 | Универсальное электромеханическое реле; монтаж в розетку 11-штырьковый разъем; 3CO 10A; контакты AgCdO; катушка 125В DC; степень защиты RTI; опции: нет | 1 | 10 | 0.0804 | 1354
601391252040 | 60.13.9.125.2040 | 60 | Универсальное электромеханическое реле; монтаж в розетку 11-штырьковый разъем; 3CO 10A; контакты AgCdO; катушка 125В DC; степень защиты RTI; опции: кнопка тест + мех.индикатор | 1 | 10 | 0.0804 | 1354
601391255040 | 60.13.9.125.5040 | 60 | Универсальное электромеханическое реле; монтаж в розетку 11-штырьковый разъем; 3CO 10A; контакты AgNi+Au; катушка 125В DC; степень защиты RTI; опции: кнопка тест + мех.индикатор | 1 | 10 | 0.0804 | 2415
601391255060 | 60.13.9.125.5060 | 60 | Универсальное электромеханическое реле; монтаж в розетку 11-штырьковый разъем; 3CO 10A; контакты AgNi+Au; катушка 125В DC; степень защиты RTI; опции: диод + LED | 1 | 10 | 0.0804 | 2676
601391255074 | 60.13.9.125.5074 | 60 | Универсальное электромеханическое реле; монтаж в розетку 11-штырьковый разъем; 3CO 10A; контакты AgNi+Au; катушка 125В DC; степень защиты RTI; опции: кнопка тест + мех.индикатор + диод + LED | 1 | 10 | 0.0804 | 2676
601391400000 | 60.13.9.140.0000 | 60 | Универсальное электромеханическое реле; монтаж в розетку 11-штырьковый разъем; 3CO 10A; контакты AgNi; катушка 140В DC; степень защиты RTI; опции: нет | 1 | 10 | 0.0804 | 1240
601391400040 | 60.13.9.140.0040 | 60 | Универсальное электромеханическое реле; монтаж в розетку 11-штырьковый разъем; 3CO 10A; контакты AgNi; катушка 140В DC; степень защиты RTI; опции: кнопка тест + мех.индикатор | 1 | 10 | 0.0804 | 1240
601391400074 | 60.13.9.140.0074 | 60 | Универсальное электромеханическое реле; монтаж в розетку 11-штырьковый разъем; 3CO 10A; контакты AgNi; катушка 140В DC; степень защиты RTI; опции: кнопка тест + мех.индикатор + диод + LED | 1 | 10 | 0.0804 | 1500
601391450000 | 60.13.9.145.0000 | 60 | Универсальное электромеханическое реле; монтаж в розетку 11-штырьковый разъем; 3CO 10A; контакты AgNi; катушка 145В DC; степень защиты RTI; опции: нет | 1 | 10 | 0.0804 | 1240
601391450040 | 60.13.9.145.0040 | 60 | Универсальное электромеханическое реле; монтаж в розетку 11-штырьковый разъем; 3CO 10A; контакты AgNi; катушка 145В DC; степень защиты RTI; опции: кнопка тест + мех.индикатор | 1 | 10 | 0.0804 | 1240
601392200000 | 60.13.9.220.0000 | 60 | Универсальное электромеханическое реле; монтаж в розетку 11-штырьковый разъем; 3CO 10A; контакты AgNi; катушка 220В DC; степень защиты RTI; опции: нет | 1 | 10 | 0.0804 | 1548
601392200020 | 60.13.9.220.0020 | 60 | Универсальное электромеханическое реле; монтаж в розетку 11-штырьковый разъем; 3CO 10A; контакты AgNi; катушка 220В DC; степень защиты RTI; опции: мех.индикатор | 1 | 10 | 0.0804 | 1548
601392200040 | 60.13.9.220.0040 | 60 | Универсальное электромеханическое реле; монтаж в розетку 11-штырьковый разъем; 3CO 10A; контакты AgNi; катушка 220В DC; степень защиты RTI; опции: кнопка тест + мех.индикатор | 1 | 10 | 0.0804 | 1548
601392200040PAS | 60.13.9.220.0040PAS | 60 | Универсальное электромеханическое реле; монтаж в розетку 11-штырьковый разъем; 3CO 10A; контакты AgNi; катушка 220В DC; степень защиты RTI; опции: кнопка тест + мех.индикатор; упаковка 1шт. | 1 | 1 | 0.0804 | 1865
601392202040 | 60.13.9.220.2040 | 60 | Универсальное электромеханическое реле; монтаж в розетку 11-штырьковый разъем; 3CO 10A; контакты AgCdO; катушка 220В DC; степень защиты RTI; опции: кнопка тест + мех.индикатор | 1 | 10 | 0.0804 | 1662
601392205000 | 60.13.9.220.5000 | 60 | Универсальное электромеханическое реле; монтаж в розетку 11-штырьковый разъем; 3CO 10A; контакты AgNi+Au; катушка 220В DC; степень защиты RTI; опции: нет | 1 | 10 | 0.0804 | 2724
601392205020 | 60.13.9.220.5020 | 60 | Универсальное электромеханическое реле; монтаж в розетку 11-штырьковый разъем; 3CO 10A; контакты AgNi+Au; катушка 220В DC; степень защиты RTI; опции: мех.индикатор | 1 | 10 | 0.0804 | 2724
601392205040 | 60.13.9.220.5040 | 60 | Универсальное электромеханическое реле; монтаж в розетку 11-штырьковый разъем; 3CO 10A; контакты AgNi+Au; катушка 220В DC; степень защиты RTI; опции: кнопка тест + мех.индикатор | 1 | 10 | 0.0804 | 2724
606280060000 | 60.62.8.006.0000 | 60 | Универсальное электромеханическое реле; монтаж в наконечники Faston 187 (4.8х0.8мм); 2CO 10A; контакты AgNi; катушка 6В AC; степень защиты RTI; боковой монтажный фланец; опции: нет | 1 | 10 | 0.0698 | 1129
606280120000 | 60.62.8.012.0000 | 60 | Универсальное электромеханическое реле; монтаж в наконечники Faston 187 (4.8х0.8мм); 2CO 10A; контакты AgNi; катушка 12В AC; степень защиты RTI; боковой монтажный фланец; опции: нет | 1 | 10 | 0.0698 | 1028
606280240000 | 60.62.8.024.0000 | 60 | Универсальное электромеханическое реле; монтаж в наконечники Faston 187 (4.8х0.8мм); 2CO 10A; контакты AgNi; катушка 24В AC; степень защиты RTI; боковой монтажный фланец; опции: нет | 1 | 10 | 0.0698 | 1028
606280360000 | 60.62.8.036.0000 | 60 | Универсальное электромеханическое реле; монтаж в наконечники Faston 187 (4.8х0.8мм); 2CO 10A; контакты AgNi; катушка 36В AC; степень защиты RTI; боковой монтажный фланец; опции: нет | 1 | 10 | 0.0698 | 1129
606280480000 | 60.62.8.048.0000 | 60 | Универсальное электромеханическое реле; монтаж в наконечники Faston 187 (4.8х0.8мм); 2CO 10A; контакты AgNi; катушка 48В AC; степень защиты RTI; боковой монтажный фланец; опции: нет | 1 | 10 | 0.0698 | 1129
606280600000 | 60.62.8.060.0000 | 60 | Универсальное электромеханическое реле; монтаж в наконечники Faston 187 (4.8х0.8мм); 2CO 10A; контакты AgNi; катушка 60В AC; степень защиты RTI; боковой монтажный фланец; опции: нет | 1 | 10 | 0.0698 | 1129
606281100000 | 60.62.8.110.0000 | 60 | Универсальное электромеханическое реле; монтаж в наконечники Faston 187 (4.8х0.8мм); 2CO 10A; контакты AgNi; катушка 110В AC; степень защиты RTI; боковой монтажный фланец; опции: нет | 1 | 10 | 0.0698 | 1129
606281200000 | 60.62.8.120.0000 | 60 | Универсальное электромеханическое реле; монтаж в наконечники Faston 187 (4.8х0.8мм); 2CO 10A; контакты AgNi; катушка 120В AC; степень защиты RTI; боковой монтажный фланец; опции: нет | 1 | 10 | 0.0698 | 1079
606281250000 | 60.62.8.125.0000 | 60 | Универсальное электромеханическое реле; монтаж в наконечники Faston 187 (4.8х0.8мм); 2CO 10A; контакты AgNi; катушка 125В AC; степень защиты RTI; боковой монтажный фланец; опции: нет | 1 | 10 | 0.0698 | 1129
606282300000 | 60.62.8.230.0000 | 60 | Универсальное электромеханическое реле; монтаж в наконечники Faston 187 (4.8х0.8мм); 2CO 10A; контакты AgNi; катушка 230В AC; степень защиты RTI; боковой монтажный фланец; опции: нет | 1 | 10 | 0.0698 | 1101
606282400000 | 60.62.8.240.0000 | 60 | Универсальное электромеханическое реле; монтаж в наконечники Faston 187 (4.8х0.8мм); 2CO 10A; контакты AgNi; катушка 240В AC; степень защиты RTI; боковой монтажный фланец; опции: нет | 1 | 10 | 0.0698 | 1101
606284000000 | 60.62.8.400.0000 | 60 | Универсальное электромеханическое реле; монтаж в наконечники Faston 187 (4.8х0.8мм); 2CO 10A; контакты AgNi; катушка 400В AC; степень защиты RTI; боковой монтажный фланец; опции: нет | 1 | 10 | 0.0698 | 1357
606290060000 | 60.62.9.006.0000 | 60 | Универсальное электромеханическое реле; монтаж в наконечники Faston 187 (4.8х0.8мм); 2CO 10A; контакты AgNi; катушка 6В DC; степень защиты RTI; боковой монтажный фланец; опции: нет | 1 | 10 | 0.0692 | 1129
606290120000 | 60.62.9.012.0000 | 60 | Универсальное электромеханическое реле; монтаж в наконечники Faston 187 (4.8х0.8мм); 2CO 10A; контакты AgNi; катушка 12В DC; степень защиты RTI; боковой монтажный фланец; опции: нет | 1 | 10 | 0.0692 | 1028
606290240000 | 60.62.9.024.0000 | 60 | Универсальное электромеханическое реле; монтаж в наконечники Faston 187 (4.8х0.8мм); 2CO 10A; контакты AgNi; катушка 24В DC; степень защиты RTI; боковой монтажный фланец; опции: нет | 1 | 10 | 0.0692 | 1028
606290360000 | 60.62.9.036.0000 | 60 | Универсальное электромеханическое реле; монтаж в наконечники Faston 187 (4.8х0.8мм); 2CO 10A; контакты AgNi; катушка 36В DC; степень защиты RTI; боковой монтажный фланец; опции: нет | 1 | 10 | 0.0692 | 1129
606290480000 | 60.62.9.048.0000 | 60 | Универсальное электромеханическое реле; монтаж в наконечники Faston 187 (4.8х0.8мм); 2CO 10A; контакты AgNi; катушка 48В DC; степень защиты RTI; боковой монтажный фланец; опции: нет | 1 | 10 | 0.0692 | 1129
606290600000 | 60.62.9.060.0000 | 60 | Универсальное электромеханическое реле; монтаж в наконечники Faston 187 (4.8х0.8мм); 2CO 10A; контакты AgNi; катушка 60В DC; степень защиты RTI; боковой монтажный фланец; опции: нет | 1 | 10 | 0.0692 | 1129
606291100000 | 60.62.9.110.0000 | 60 | Универсальное электромеханическое реле; монтаж в наконечники Faston 187 (4.8х0.8мм); 2CO 10A; контакты AgNi; катушка 110В DC; степень защиты RTI; боковой монтажный фланец; опции: нет | 1 | 10 | 0.0692 | 1101
606291250000 | 60.62.9.125.0000 | 60 | Универсальное электромеханическое реле; монтаж в наконечники Faston 187 (4.8х0.8мм); 2CO 10A; контакты AgNi; катушка 125В DC; степень защиты RTI; боковой монтажный фланец; опции: нет | 1 | 10 | 0.0692 | 1294
606380060000 | 60.63.8.006.0000 | 60 | Универсальное электромеханическое реле; монтаж в наконечники Faston 187 (4.8х0.8мм); 3CO 10A; контакты AgNi; катушка 6В AC; степень защиты RTI; боковой монтажный фланец; опции: нет | 1 | 10 | 0.0744 | 1195
606380120000 | 60.63.8.012.0000 | 60 | Универсальное электромеханическое реле; монтаж в наконечники Faston 187 (4.8х0.8мм); 3CO 10A; контакты AgNi; катушка 12В AC; степень защиты RTI; боковой монтажный фланец; опции: нет | 1 | 10 | 0.0744 | 1097
606380240000 | 60.63.8.024.0000 | 60 | Универсальное электромеханическое реле; монтаж в наконечники Faston 187 (4.8х0.8мм); 3CO 10A; контакты AgNi; катушка 24В AC; степень защиты RTI; боковой монтажный фланец; опции: нет | 1 | 10 | 0.0744 | 1097
606380360000 | 60.63.8.036.0000 | 60 | Универсальное электромеханическое реле; монтаж в наконечники Faston 187 (4.8х0.8мм); 3CO 10A; контакты AgNi; катушка 36В AC; степень защиты RTI; боковой монтажный фланец; опции: нет | 1 | 10 | 0.0744 | 1195
606380480000 | 60.63.8.048.0000 | 60 | Универсальное электромеханическое реле; монтаж в наконечники Faston 187 (4.8х0.8мм); 3CO 10A; контакты AgNi; катушка 48В AC; степень защиты RTI; боковой монтажный фланец; опции: нет | 1 | 10 | 0.0744 | 1195
606380600000 | 60.63.8.060.0000 | 60 | Универсальное электромеханическое реле; монтаж в наконечники Faston 187 (4.8х0.8мм); 3CO 10A; контакты AgNi; катушка 60В AC; степень защиты RTI; боковой монтажный фланец; опции: нет | 1 | 10 | 0.0744 | 1195
606381100000 | 60.63.8.110.0000 | 60 | Универсальное электромеханическое реле; монтаж в наконечники Faston 187 (4.8х0.8мм); 3CO 10A; контакты AgNi; катушка 110В AC; степень защиты RTI; боковой монтажный фланец; опции: нет | 1 | 10 | 0.0744 | 1195
606381150000 | 60.63.8.115.0000 | 60 | Универсальное электромеханическое реле; монтаж в наконечники Faston 187 (4.8х0.8мм); 3CO 10A; контакты AgNi; катушка 115В AC; степень защиты RTI; боковой монтажный фланец; опции: нет | 1 | 10 | 0.0744 | 1195
606381200000 | 60.63.8.120.0000 | 60 | Универсальное электромеханическое реле; монтаж в наконечники Faston 187 (4.8х0.8мм); 3CO 10A; контакты AgNi; катушка 120В AC; степень защиты RTI; боковой монтажный фланец; опции: нет | 1 | 10 | 0.0744 | 1152
606381250000 | 60.63.8.125.0000 | 60 | Универсальное электромеханическое реле; монтаж в наконечники Faston 187 (4.8х0.8мм); 3CO 10A; контакты AgNi; катушка 125В AC; степень защиты RTI; боковой монтажный фланец; опции: нет | 1 | 10 | 0.0744 | 1195
606382300000 | 60.63.8.230.0000 | 60 | Универсальное электромеханическое реле; монтаж в наконечники Faston 187 (4.8х0.8мм); 3CO 10A; контакты AgNi; катушка 230В AC; степень защиты RTI; боковой монтажный фланец; опции: нет | 1 | 10 | 0.0744 | 1167
606382300000PAS | 60.63.8.230.0000PAS | 60 | Универсальное электромеханическое реле; монтаж в наконечники Faston 187 (4.8х0.8мм); 3CO 10A; контакты AgNi; катушка 230В AC; степень защиты RTI; боковой монтажный фланец; опции: нет; упаковка 1шт. | 1 | 1 | 0.0744 | 1484
606382400000 | 60.63.8.240.0000 | 60 | Универсальное электромеханическое реле; монтаж в наконечники Faston 187 (4.8х0.8мм); 3CO 10A; контакты AgNi; катушка 240В AC; степень защиты RTI; боковой монтажный фланец; опции: нет | 1 | 10 | 0.0744 | 1167
606384000000 | 60.63.8.400.0000 | 60 | Универсальное электромеханическое реле; монтаж в наконечники Faston 187 (4.8х0.8мм); 3CO 10A; контакты AgNi; катушка 400В AC; степень защиты RTI; боковой монтажный фланец; опции: нет | 1 | 10 | 0.0744 | 1428
606390060000 | 60.63.9.006.0000 | 60 | Универсальное электромеханическое реле; монтаж в наконечники Faston 187 (4.8х0.8мм); 3CO 10A; контакты AgNi; катушка 6В DC; степень защиты RTI; боковой монтажный фланец; опции: нет | 1 | 10 | 0.0727 | 1195
606390120000 | 60.63.9.012.0000 | 60 | Универсальное электромеханическое реле; монтаж в наконечники Faston 187 (4.8х0.8мм); 3CO 10A; контакты AgNi; катушка 12В DC; степень защиты RTI; боковой монтажный фланец; опции: нет | 1 | 10 | 0.0727 | 1097
606390240000 | 60.63.9.024.0000 | 60 | Универсальное электромеханическое реле; монтаж в наконечники Faston 187 (4.8х0.8мм); 3CO 10A; контакты AgNi; катушка 24В DC; степень защиты RTI; боковой монтажный фланец; опции: нет | 1 | 10 | 0.0727 | 1097
606390360000 | 60.63.9.036.0000 | 60 | Универсальное электромеханическое реле; монтаж в наконечники Faston 187 (4.8х0.8мм); 3CO 10A; контакты AgNi; катушка 36В DC; степень защиты RTI; боковой монтажный фланец; опции: нет | 1 | 10 | 0.0727 | 1195
606390480000 | 60.63.9.048.0000 | 60 | Универсальное электромеханическое реле; монтаж в наконечники Faston 187 (4.8х0.8мм); 3CO 10A; контакты AgNi; катушка 48В DC; степень защиты RTI; боковой монтажный фланец; опции: нет | 1 | 10 | 0.0727 | 1195
606390600000 | 60.63.9.060.0000 | 60 | Универсальное электромеханическое реле; монтаж в наконечники Faston 187 (4.8х0.8мм); 3CO 10A; контакты AgNi; катушка 60В DC; степень защиты RTI; боковой монтажный фланец; опции: нет | 1 | 10 | 0.0727 | 1195
606391100000 | 60.63.9.110.0000 | 60 | Универсальное электромеханическое реле; монтаж в наконечники Faston 187 (4.8х0.8мм); 3CO 10A; контакты AgNi; катушка 110В DC; степень защиты RTI; боковой монтажный фланец; опции: нет | 1 | 10 | 0.0727 | 1167
606391250000 | 60.63.9.125.0000 | 60 | Универсальное электромеханическое реле; монтаж в наконечники Faston 187 (4.8х0.8мм); 3CO 10A; контакты AgNi; катушка 125В DC; степень защиты RTI; боковой монтажный фланец; опции: нет | 1 | 10 | 0.0727 | 1363
606392200000 | 60.63.9.220.0000 | 60 | Универсальное электромеханическое реле; монтаж в наконечники Faston 187 (4.8х0.8мм); 3CO 10A; контакты AgNi; катушка 220В DC; степень защиты RTI; боковой монтажный фланец; опции: нет | 1 | 10 | 0.0727 | 1671
622280120000 | 62.22.8.012.0000 | 62 | Силовое электромеханическое реле; монтаж на печатную плату; 2CO 16A; контакты AgCdO; катушка 12В АC; степень защиты RTI; опции: нет | 1 | 10 | 0.0807 | 1129
622280120300 | 62.22.8.012.0300 | 62 | Силовое электромеханическое реле; монтаж на печатную плату; 2NO 16A; контакты AgCdO (зазор ≥ 3мм); катушка 12В АC; степень защиты RTI; опции: нет | 1 | 10 | 0.0807 | 1094
622280240000 | 62.22.8.024.0000 | 62 | Силовое электромеханическое реле; монтаж на печатную плату; 2CO 16A; контакты AgCdO; катушка 24В АC; степень защиты RTI; опции: нет | 1 | 10 | 0.0807 | 1129
622280240000PAS | 62.22.8.024.0000PAS | 62 | Силовое электромеханическое реле; монтаж на печатную плату; 2CO 16A; контакты AgCdO; катушка 24В АC; степень защиты RTI; опции: нет; упаковка 1шт. | 1 | 1 | 0.0807 | 1446
622280240300 | 62.22.8.024.0300 | 62 | Силовое электромеханическое реле; монтаж на печатную плату; 2NO 16A; контакты AgCdO (зазор ≥ 3мм); катушка 24В АC; степень защиты RTI; опции: нет | 1 | 10 | 0.0807 | 1094
622280240300PAS | 62.22.8.024.0300PAS | 62 | Силовое электромеханическое реле; монтаж на печатную плату; 2NO 16A; контакты AgCdO (зазор ≥ 3мм); катушка 24В АC; степень защиты RTI; опции: нет; упаковка 1шт. | 1 | 1 | 0.0807 | 1411
622280244300 | 62.22.8.024.4300 | 62 | Силовое электромеханическое реле; монтаж на печатную плату; 2NO 16A; контакты AgSnO2 (зазор ≥ 3мм); катушка 24В АC; степень защиты RTI; опции: нет | 1 | 10 | 0.0807 | 1189
622280480000 | 62.22.8.048.0000 | 62 | Силовое электромеханическое реле; монтаж на печатную плату; 2CO 16A; контакты AgCdO; катушка 48В АC; степень защиты RTI; опции: нет | 1 | 10 | 0.0807 | 1240
622280480300 | 62.22.8.048.0300 | 62 | Силовое электромеханическое реле; монтаж на печатную плату; 2NO 16A; контакты AgCdO (зазор ≥ 3мм); катушка 48В АC; степень защиты RTI; опции: нет | 1 | 10 | 0.0807 | 1205
622280600000 | 62.22.8.060.0000 | 62 | Силовое электромеханическое реле; монтаж на печатную плату; 2CO 16A; контакты AgCdO; катушка 60В АC; степень защиты RTI; опции: нет | 1 | 10 | 0.0807 | 1240
622281100000 | 62.22.8.110.0000 | 62 | Силовое электромеханическое реле; монтаж на печатную плату; 2CO 16A; контакты AgCdO; катушка 110В АC; степень защиты RTI; опции: нет | 1 | 10 | 0.0807 | 1240
622281100000PAS | 62.22.8.110.0000PAS | 62 | Силовое электромеханическое реле; монтаж на печатную плату; 2CO 16A; контакты AgCdO; катушка 110В АC; степень защиты RTI; опции: нет; упаковка 1шт. | 1 | 1 | 0.0807 | 1557
622281100300 | 62.22.8.110.0300 | 62 | Силовое электромеханическое реле; монтаж на печатную плату; 2NO 16A; контакты AgCdO (зазор ≥ 3мм); катушка 110В АC; степень защиты RTI; опции: нет | 1 | 10 | 0.0807 | 1205
622281100300PAS | 62.22.8.110.0300PAS | 62 | Силовое электромеханическое реле; монтаж на печатную плату; 2NO 16A; контакты AgCdO (зазор ≥ 3мм); катушка 110В АC; степень защиты RTI; опции: нет; упаковка 1шт. | 1 | 1 | 0.0807 | 1522
622281104300 | 62.22.8.110.4300 | 62 | Силовое электромеханическое реле; монтаж на печатную плату; 2NO 16A; контакты AgSnO2 (зазор ≥ 3мм); катушка 110В АC; степень защиты RTI; опции: нет | 1 | 10 | 0.0807 | 1301
622281200000 | 62.22.8.120.0000 | 62 | Силовое электромеханическое реле; монтаж на печатную плату; 2CO 16A; контакты AgCdO; катушка 120В АC; степень защиты RTI; опции: нет | 1 | 10 | 0.0807 | 1187
622281200300 | 62.22.8.120.0300 | 62 | Силовое электромеханическое реле; монтаж на печатную плату; 2NO 16A; контакты AgCdO (зазор ≥ 3мм); катушка 120В АC; степень защиты RTI; опции: нет | 1 | 10 | 0.0807 | 1148
622281204000 | 62.22.8.120.4000 | 62 | Силовое электромеханическое реле; монтаж на печатную плату; 2CO 16A; контакты AgSnO2; катушка 120В АC; степень защиты RTI; опции: нет | 1 | 10 | 0.0807 | 1281
622282300000 | 62.22.8.230.0000 | 62 | Силовое электромеханическое реле; монтаж на печатную плату; 2CO 16A; контакты AgCdO; катушка 230В АC; степень защиты RTI; опции: нет | 1 | 10 | 0.0807 | 1205
622282300000PAS | 62.22.8.230.0000PAS | 62 | Силовое электромеханическое реле; монтаж на печатную плату; 2CO 16A; контакты AgCdO; катушка 230В АC; степень защиты RTI; опции: нет; упаковка 1шт. | 1 | 1 | 0.0807 | 1522
622282300300 | 62.22.8.230.0300 | 62 | Силовое электромеханическое реле; монтаж на печатную плату; 2NO 16A; контакты AgCdO (зазор ≥ 3мм); катушка 230В АC; степень защиты RTI; опции: нет | 1 | 10 | 0.0807 | 1173
622282300300PAS | 62.22.8.230.0300PAS | 62 | Силовое электромеханическое реле; монтаж на печатную плату; 2NO 16A; контакты AgCdO (зазор ≥ 3мм); катушка 230В АC; степень защиты RTI; опции: нет; упаковка 1шт. | 1 | 1 | 0.0807 | 1491
622282304300 | 62.22.8.230.4300 | 62 | Силовое электромеханическое реле; монтаж на печатную плату; 2NO 16A; контакты AgSnO2 (зазор ≥ 3мм); катушка 230В АC; степень защиты RTI; опции: нет | 1 | 10 | 0.0807 | 1269
622282400030 | 62.22.8.240.0030 | 62 | Силовое электромеханическое реле; монтаж на печатную плату; 2CO 16A; контакты AgCdO; катушка 240В АC; степень защиты RTI; опции: LED | 1 | 10 | 0.0807 | 1475
622282400300 | 62.22.8.240.0300 | 62 | Силовое электромеханическое реле; монтаж на печатную плату; 2NO 16A; контакты AgCdO (зазор ≥ 3мм); катушка 240В АC; степень защиты RTI; опции: нет | 1 | 10 | 0.0807 | 1173
622282404000 | 62.22.8.240.4000 | 62 | Силовое электромеханическое реле; монтаж на печатную плату; 2CO 16A; контакты AgSnO2; катушка 240В АC; степень защиты RTI; опции: нет | 1 | 10 | 0.0807 | 1301
622290060000 | 62.22.9.006.0000 | 62 | Силовое электромеханическое реле; монтаж на печатную плату; 2CO 16A; контакты AgCdO; катушка 6В DC; степень защиты RTI; опции: нет | 1 | 10 | 0.0797 | 1240
622290064600 | 62.22.9.006.4600 | 62 | Силовое электромеханическое реле; монтаж на печатную плату; 2NO 16A; контакты AgSnO2 (зазор ≥ 3мм); катушка 6В DC; степень защиты RTI; разделитель катушка - контакты (для SELV); опции: нет | 1 | 10 | 0.0797 | 1398
622290120000 | 62.22.9.012.0000 | 62 | Силовое электромеханическое реле; монтаж на печатную плату; 2CO 16A; контакты AgCdO; катушка 12В DC; степень защиты RTI; опции: нет | 1 | 10 | 0.0797 | 1129
622290120000PAS | 62.22.9.012.0000PAS | 62 | Силовое электромеханическое реле; монтаж на печатную плату; 2CO 16A; контакты AgCdO; катушка 12В DC; степень защиты RTI; опции: нет; упаковка 1шт. | 1 | 1 | 0.0797 | 1446
622290120040 | 62.22.9.012.0040 | 62 | Силовое электромеханическое реле; монтаж на печатную плату; 2CO 16A; контакты AgCdO; катушка 12В DC; степень защиты RTI; опции: кнопка тест + мех.индикатор | 1 | 10 | 0.0797 | 1129
622290120300 | 62.22.9.012.0300 | 62 | Силовое электромеханическое реле; монтаж на печатную плату; 2NO 16A; контакты AgCdO (зазор ≥ 3мм); катушка 12В DC; степень защиты RTI; опции: нет | 1 | 10 | 0.0797 | 1094
622290120300PAS | 62.22.9.012.0300PAS | 62 | Силовое электромеханическое реле; монтаж на печатную плату; 2NO 16A; контакты AgCdO (зазор ≥ 3мм); катушка 12В DC; степень защиты RTI; опции: нет; упаковка 1шт. | 1 | 1 | 0.0797 | 1411
622290124000 | 62.22.9.012.4000 | 62 | Силовое электромеханическое реле; монтаж на печатную плату; 2CO 16A; контакты AgSnO2; катушка 12В DC; степень защиты RTI; опции: нет | 1 | 10 | 0.0797 | 1224
622290124300 | 62.22.9.012.4300 | 62 | Силовое электромеханическое реле; монтаж на печатную плату; 2NO 16A; контакты AgSnO2 (зазор ≥ 3мм); катушка 12В DC; степень защиты RTI; опции: нет | 1 | 10 | 0.0797 | 1189
622290124600 | 62.22.9.012.4600 | 62 | Силовое электромеханическое реле; монтаж на печатную плату; 2NO 16A; контакты AgSnO2 (зазор ≥ 3мм); катушка 12В DC; степень защиты RTI; разделитель катушка - контакты (для SELV); опции: нет | 1 | 10 | 0.0797 | 1287
622290240000 | 62.22.9.024.0000 | 62 | Силовое электромеханическое реле; монтаж на печатную плату; 2CO 16A; контакты AgCdO; катушка 24В DC; степень защиты RTI; опции: нет | 1 | 10 | 0.0797 | 1129
622290240000PAS | 62.22.9.024.0000PAS | 62 | Силовое электромеханическое реле; монтаж на печатную плату; 2CO 16A; контакты AgCdO; катушка 24В DC; степень защиты RTI; опции: нет; упаковка 1шт. | 1 | 1 | 0.0797 | 1446
622290240300 | 62.22.9.024.0300 | 62 | Силовое электромеханическое реле; монтаж на печатную плату; 2NO 16A; контакты AgCdO (зазор ≥ 3мм); катушка 24В DC; степень защиты RTI; опции: нет | 1 | 10 | 0.0797 | 1094
622290240300PAS | 62.22.9.024.0300PAS | 62 | Силовое электромеханическое реле; монтаж на печатную плату; 2NO 16A; контакты AgCdO (зазор ≥ 3мм); катушка 24В DC; степень защиты RTI; опции: нет; упаковка 1шт. | 1 | 1 | 0.0797 | 1411
622290240500 | 62.22.9.024.0500 | 62 | Силовое электромеханическое реле; монтаж на печатную плату; 2CO 16A; контакты AgCdO; катушка 24В DC; степень защиты RTI; разделитель катушка - контакты (для SELV); опции: нет | 1 | 10 | 0.0797 | 1227
622290244000 | 62.22.9.024.4000 | 62 | Силовое электромеханическое реле; монтаж на печатную плату; 2CO 16A; контакты AgSnO2; катушка 24В DC; степень защиты RTI; опции: нет | 1 | 10 | 0.0797 | 1224
622290244300 | 62.22.9.024.4300 | 62 | Силовое электромеханическое реле; монтаж на печатную плату; 2NO 16A; контакты AgSnO2 (зазор ≥ 3мм); катушка 24В DC; степень защиты RTI; опции: нет | 1 | 10 | 0.0797 | 1189
622290480000 | 62.22.9.048.0000 | 62 | Силовое электромеханическое реле; монтаж на печатную плату; 2CO 16A; контакты AgCdO; катушка 48В DC; степень защиты RTI; опции: нет | 1 | 10 | 0.0797 | 1240
622290480300 | 62.22.9.048.0300 | 62 | Силовое электромеханическое реле; монтаж на печатную плату; 2NO 16A; контакты AgCdO (зазор ≥ 3мм); катушка 48В DC; степень защиты RTI; опции: нет | 1 | 10 | 0.0797 | 1205
622290600000 | 62.22.9.060.0000 | 62 | Силовое электромеханическое реле; монтаж на печатную плату; 2CO 16A; контакты AgCdO; катушка 60B DC; степень защиты RTI; опции: нет | 1 | 10 | 0.0797 | 1240
622290600000PAS | 62.22.9.060.0000PAS | 62 | Силовое электромеханическое реле; монтаж на печатную плату; 2CO 16A; контакты AgCdO; катушка 60B DC; степень защиты RTI; опции: нет; упаковка 1шт. | 1 | 1 | 0.0797 | 1557
622290600300 | 62.22.9.060.0300 | 62 | Силовое электромеханическое реле; монтаж на печатную плату; 2NO 16A; контакты AgCdO (зазор ≥ 3мм); катушка 60B DC; степень защиты RTI; опции: нет | 1 | 10 | 0.0797 | 1205
622290604000 | 62.22.9.060.4000 | 62 | Силовое электромеханическое реле; монтаж на печатную плату; 2CO 16A; контакты AgSnO2; катушка 60B DC; степень защиты RTI; опции: нет | 1 | 10 | 0.0797 | 1336
622291100000 | 62.22.9.110.0000 | 62 | Силовое электромеханическое реле; монтаж на печатную плату; 2CO 16A; контакты AgCdO; катушка 110В DC; степень защиты RTI; опции: нет | 1 | 10 | 0.0797 | 1205
622291100300 | 62.22.9.110.0300 | 62 | Силовое электромеханическое реле; монтаж на печатную плату; 2NO 16A; контакты AgCdO (зазор ≥ 3мм); катушка 110В DC; степень защиты RTI; опции: нет | 1 | 10 | 0.0797 | 1173
622380060000 | 62.23.8.006.0000 | 62 | Силовое электромеханическое реле; монтаж на печатную плату; 3CO 16A; контакты AgCdO; катушка 6В AC; степень защиты RTI; опции: нет | 1 | 10 | 0.0845 | 1287
622380060300 | 62.23.8.006.0300 | 62 | Силовое электромеханическое реле; монтаж на печатную плату; 3NO 16A; контакты AgCdO (зазор ≥ 3мм); катушка 6В AC; степень защиты RTI; опции: нет | 1 | 10 | 0.0845 | 1259
622380120000 | 62.23.8.012.0000 | 62 | Силовое электромеханическое реле; монтаж на печатную плату; 3CO 16A; контакты AgCdO; катушка 12В AC; степень защиты RTI; опции: нет | 1 | 10 | 0.0845 | 1183
622380120300 | 62.23.8.012.0300 | 62 | Силовое электромеханическое реле; монтаж на печатную плату; 3NO 16A; контакты AgCdO (зазор ≥ 3мм); катушка 12В AC; степень защиты RTI; опции: нет | 1 | 10 | 0.0845 | 1148
622380240000 | 62.23.8.024.0000 | 62 | Силовое электромеханическое реле; монтаж на печатную плату; 3CO 16A; контакты AgCdO; катушка 24В AC; степень защиты RTI; опции: нет | 1 | 10 | 0.0845 | 1183
622380240000PAS | 62.23.8.024.0000PAS | 62 | Силовое электромеханическое реле; монтаж на печатную плату; 3CO 16A; контакты AgCdO; катушка 24В AC; степень защиты RTI; опции: нет; упаковка 1шт. | 1 | 1 | 0.0845 | 1500
622380240300 | 62.23.8.024.0300 | 62 | Силовое электромеханическое реле; монтаж на печатную плату; 3NO 16A; контакты AgCdO (зазор ≥ 3мм); катушка 24В AC; степень защиты RTI; опции: нет | 1 | 10 | 0.0845 | 1148
622380240300PAS | 62.23.8.024.0300PAS | 62 | Силовое электромеханическое реле; монтаж на печатную плату; 3NO 16A; контакты AgCdO (зазор ≥ 3мм); катушка 24В AC; степень защиты RTI; опции: нет; упаковка 1шт. | 1 | 1 | 0.0845 | 1464
622380240500 | 62.23.8.024.0500 | 62 | Силовое электромеханическое реле; монтаж на печатную плату; 3CO 16A; контакты AgCdO; катушка 24В AC; степень защиты RTI; разделитель катушка - контакты (для SELV); опции: нет | 1 | 10 | 0.0845 | 1281
622380480000 | 62.23.8.048.0000 | 62 | Силовое электромеханическое реле; монтаж на печатную плату; 3CO 16A; контакты AgCdO; катушка 48В AC; степень защиты RTI; опции: нет | 1 | 10 | 0.0845 | 1287
622380480300 | 62.23.8.048.0300 | 62 | Силовое электромеханическое реле; монтаж на печатную плату; 3NO 16A; контакты AgCdO (зазор ≥ 3мм); катушка 48В AC; степень защиты RTI; опции: нет | 1 | 10 | 0.0845 | 1259
622380600000 | 62.23.8.060.0000 | 62 | Силовое электромеханическое реле; монтаж на печатную плату; 3CO 16A; контакты AgCdO; катушка 60В AC; степень защиты RTI; опции: нет | 1 | 10 | 0.0845 | 1287
622380600300 | 62.23.8.060.0300 | 62 | Силовое электромеханическое реле; монтаж на печатную плату; 3NO 16A; контакты AgCdO (зазор ≥ 3мм); катушка 60В AC; степень защиты RTI; опции: нет | 1 | 10 | 0.0845 | 1259
622381100000 | 62.23.8.110.0000 | 62 | Силовое электромеханическое реле; монтаж на печатную плату; 3CO 16A; контакты AgCdO; катушка 110B AC; степень защиты RTI; опции: нет | 1 | 10 | 0.0845 | 1287
622381100000PAS | 62.23.8.110.0000PAS | 62 | Силовое электромеханическое реле; монтаж на печатную плату; 3CO 16A; контакты AgCdO; катушка 110B AC; степень защиты RTI; опции: нет; упаковка 1шт. | 1 | 1 | 0.0845 | 1605
622381100300 | 62.23.8.110.0300 | 62 | Силовое электромеханическое реле; монтаж на печатную плату; 3NO 16A; контакты AgCdO (зазор ≥ 3мм); катушка 110B AC; степень защиты RTI; опции: нет | 1 | 10 | 0.0845 | 1259
622381100300PAS | 62.23.8.110.0300PAS | 62 | Силовое электромеханическое реле; монтаж на печатную плату; 3NO 16A; контакты AgCdO (зазор ≥ 3мм); катушка 110B AC; степень защиты RTI; опции: нет; упаковка 1шт. | 1 | 1 | 0.0845 | 1577
622381200000 | 62.23.8.120.0000 | 62 | Силовое электромеханическое реле; монтаж на печатную плату; 3CO 16A; контакты AgCdO; катушка 120B AC; степень защиты RTI; опции: нет | 1 | 10 | 0.0845 | 1244
622381250000 | 62.23.8.125.0000 | 62 | Силовое электромеханическое реле; монтаж на печатную плату; 3CO 16A; контакты AgCdO; катушка 125B AC; степень защиты RTI; опции: нет | 1 | 10 | 0.0845 | 1287
622381250300 | 62.23.8.125.0300 | 62 | Силовое электромеханическое реле; монтаж на печатную плату; 3NO 16A; контакты AgCdO (зазор ≥ 3мм); катушка 125B AC; степень защиты RTI; опции: нет | 1 | 10 | 0.0845 | 1259
622382300000 | 62.23.8.230.0000 | 62 | Силовое электромеханическое реле; монтаж на печатную плату; 3CO 16A; контакты AgCdO; катушка 230B AC; степень защиты RTI; опции: нет | 1 | 10 | 0.0845 | 1259
622382300000PAS | 62.23.8.230.0000PAS | 62 | Силовое электромеханическое реле; монтаж на печатную плату; 3CO 16A; контакты AgCdO; катушка 230B AC; степень защиты RTI; опции: нет; упаковка 1шт. | 1 | 1 | 0.0845 | 1577
622382300040 | 62.23.8.230.0040 | 62 | Силовое электромеханическое реле; монтаж на печатную плату; 3CO 16A; контакты AgCdO; катушка 230B AC; степень защиты RTI; опции: кнопка тест + мех.индикатор | 1 | 10 | 0.0845 | 1259
622382300300 | 62.23.8.230.0300 | 62 | Силовое электромеханическое реле; монтаж на печатную плату; 3NO 16A; контакты AgCdO (зазор ≥ 3мм); катушка 230B AC; степень защиты RTI; опции: нет | 1 | 10 | 0.0845 | 1224
622382300300PAS | 62.23.8.230.0300PAS | 62 | Силовое электромеханическое реле; монтаж на печатную плату; 3NO 16A; контакты AgCdO (зазор ≥ 3мм); катушка 230B AC; степень защиты RTI; опции: нет; упаковка 1шт. | 1 | 1 | 0.0845 | 1541
622382300600 | 62.23.8.230.0600 | 62 | Силовое электромеханическое реле; монтаж на печатную плату; 3NO 16A; контакты AgCdO (зазор ≥ 3мм); катушка 230В AC; степень защиты RTI; разделитель катушка - контакты (для SELV); опции: нет | 1 | 10 | 0.0845 | 1323
622382304000 | 62.23.8.230.4000 | 62 | Силовое электромеханическое реле; монтаж на печатную плату; 3CO 16A; контакты AgSnO2; катушка 230B AC; степень защиты RTI; опции: нет | 1 | 10 | 0.0845 | 1401
622382400300 | 62.23.8.240.0300 | 62 | Силовое электромеханическое реле; монтаж на печатную плату; 3NO 16A; контакты AgCdO (зазор ≥ 3мм); катушка 240B AC; степень защиты RTI; опции: нет | 1 | 10 | 0.0845 | 1224
622384000040 | 62.23.8.400.0040 | 62 | Силовое электромеханическое реле; монтаж на печатную плату; 3CO 16A; контакты AgCdO; катушка 400B AC; степень защиты RTI; опции: кнопка тест + мех.индикатор | 1 | 10 | 0.0845 | 1509
622384000300 | 62.23.8.400.0300 | 62 | Силовое электромеханическое реле; монтаж на печатную плату; 3NO 16A; контакты AgCdO (зазор ≥ 3мм); катушка 400B AC; степень защиты RTI; опции: нет | 1 | 10 | 0.0845 | 1475
622390060000 | 62.23.9.006.0000 | 62 | Силовое электромеханическое реле; монтаж на печатную плату; 3CO 16A; контакты AgCdO; катушка 6B DC; степень защиты RTI; опции: нет | 1 | 10 | 0.0835 | 1287
622390060300 | 62.23.9.006.0300 | 62 | Силовое электромеханическое реле; монтаж на печатную плату; 3NO 16A; контакты AgCdO (зазор ≥ 3мм); катушка 6B DC; степень защиты RTI; опции: нет | 1 | 10 | 0.0835 | 1259
622390120000 | 62.23.9.012.0000 | 62 | Силовое электромеханическое реле; монтаж на печатную плату; 3CO 16A; контакты AgCdO; катушка 12B DC; степень защиты RTI; опции: нет | 1 | 10 | 0.0835 | 1183
622390120000PAS | 62.23.9.012.0000PAS | 62 | Силовое электромеханическое реле; монтаж на печатную плату; 3CO 16A; контакты AgCdO; катушка 12B DC; степень защиты RTI; опции: нет; упаковка 1шт. | 1 | 1 | 0.0835 | 1500
622390120040 | 62.23.9.012.0040 | 62 | Силовое электромеханическое реле; монтаж на печатную плату; 3CO 16A; контакты AgCdO; катушка 12B DC; степень защиты RTI; опции: кнопка тест + мех.индикатор | 1 | 10 | 0.0835 | 1183
622390120200S | 62.23.9.012.0200S | 62 | Силовое электромеханическое реле; монтаж на печатную плату; 3CO 16A; контакты AgCdO; катушка 12B DC; степень защиты RTI; опции: нет; специальная версия для солнечных батарей | 1 | 10 | 0.0835 | 1266
622390120200SPAS | 62.23.9.012.0200SPAS | 62 | Силовое электромеханическое реле; монтаж на печатную плату; 3CO 16A; контакты AgCdO; катушка 12B DC; степень защиты RTI; опции: нет; специальная версия для солнечных батарей; упаковка 1шт. | 1 | 1 | 0.0835 | 1583
622390120300 | 62.23.9.012.0300 | 62 | Силовое электромеханическое реле; монтаж на печатную плату; 3NO 16A; контакты AgCdO (зазор ≥ 3мм); катушка 12B DC; степень защиты RTI; опции: нет | 1 | 10 | 0.0835 | 1148
622390120300PAS | 62.23.9.012.0300PAS | 62 | Силовое электромеханическое реле; монтаж на печатную плату; 3NO 16A; контакты AgCdO (зазор ≥ 3мм); катушка 12B DC; степень защиты RTI; опции: нет; упаковка 1шт. | 1 | 1 | 0.0835 | 1464
622390120600 | 62.23.9.012.0600 | 62 | Силовое электромеханическое реле; монтаж на печатную плату; 3NO 16A; контакты AgCdO (зазор ≥ 3мм); катушка 12В DC; степень защиты RTI; разделитель катушка - контакты (для SELV); опции: нет | 1 | 10 | 0.0835 | 1246
622390124000 | 62.23.9.012.4000 | 62 | Силовое электромеханическое реле; монтаж на печатную плату; 3CO 16A; контакты AgSnO2; катушка 12B DC; степень защиты RTI; опции: нет | 1 | 10 | 0.0835 | 1326
622390124300 | 62.23.9.012.4300 | 62 | Силовое электромеханическое реле; монтаж на печатную плату; 3NO 16A; контакты AgSnO2 (зазор ≥ 3мм); катушка 12В DC; степень защиты RTI; опции: нет | 1 | 10 | 0.0835 | 1291
622390240000 | 62.23.9.024.0000 | 62 | Силовое электромеханическое реле; монтаж на печатную плату; 3CO 16A; контакты AgCdO; катушка 24В DC; степень защиты RTI; опции: нет | 1 | 10 | 0.0835 | 1183
622390240000PAS | 62.23.9.024.0000PAS | 62 | Силовое электромеханическое реле; монтаж на печатную плату; 3CO 16A; контакты AgCdO; катушка 24В DC; степень защиты RTI; опции: нет; упаковка 1шт. | 1 | 1 | 0.0835 | 1500
622390240040 | 62.23.9.024.0040 | 62 | Силовое электромеханическое реле; монтаж на печатную плату; 3CO 16A; контакты AgCdO; катушка 24В DC; степень защиты RTI; опции: кнопка тест + мех.индикатор | 1 | 10 | 0.0835 | 1183
622390240300 | 62.23.9.024.0300 | 62 | Силовое электромеханическое реле; монтаж на печатную плату; 3NO 16A; контакты AgCdO (зазор ≥ 3мм); катушка 24В DC; степень защиты RTI; опции: нет | 1 | 10 | 0.0835 | 1148
622390240300PAS | 62.23.9.024.0300PAS | 62 | Силовое электромеханическое реле; монтаж на печатную плату; 3NO 16A; контакты AgCdO (зазор ≥ 3мм); катушка 24В DC; степень защиты RTI; опции: нет; упаковка 1шт. | 1 | 1 | 0.0835 | 1464
622390240500 | 62.23.9.024.0500 | 62 | Силовое электромеханическое реле; монтаж на печатную плату; 3CO 16A; контакты AgCdO; катушка 24В DC; степень защиты RTI; разделитель катушка - контакты (для SELV); опции: нет | 1 | 10 | 0.0835 | 1281
622390240600 | 62.23.9.024.0600 | 62 | Силовое электромеханическое реле; монтаж на печатную плату; 3NO 16A; контакты AgCdO (зазор ≥ 3мм); катушка 24В DC; степень защиты RTI; разделитель катушка - контакты (для SELV); опции: нет | 1 | 10 | 0.0835 | 1246
622390244000 | 62.23.9.024.4000 | 62 | Силовое электромеханическое реле; монтаж на печатную плату; 3CO 16A; контакты AgSnO2; катушка 24В DC; степень защиты RTI; опции: нет | 1 | 10 | 0.0835 | 1326
622390244300 | 62.23.9.024.4300 | 62 | Силовое электромеханическое реле; монтаж на печатную плату; 3NO 16A; контакты AgSnO2 (зазор ≥ 3мм); катушка 24В DC; степень защиты RTI; опции: нет | 1 | 10 | 0.0835 | 1291
622390480000 | 62.23.9.048.0000 | 62 | Силовое электромеханическое реле; монтаж на печатную плату; 3CO 16A; контакты AgCdO; катушка 48В DC; степень защиты RTI; опции: нет | 1 | 10 | 0.0835 | 1287
622390480040 | 62.23.9.048.0040 | 62 | Силовое электромеханическое реле; монтаж на печатную плату; 3CO 16A; контакты AgCdO; катушка 48В DC; степень защиты RTI; опции: кнопка тест + мех.индикатор | 1 | 10 | 0.0835 | 1287
622390480300 | 62.23.9.048.0300 | 62 | Силовое электромеханическое реле; монтаж на печатную плату; 3NO 16A; контакты AgCdO (зазор ≥ 3мм); катушка 48В DC; степень защиты RTI; опции: нет | 1 | 10 | 0.0835 | 1259
622390600000 | 62.23.9.060.0000 | 62 | Силовое электромеханическое реле; монтаж на печатную плату; 3CO 16A; контакты AgCdO; катушка 60В DC; степень защиты RTI; опции: нет | 1 | 10 | 0.0835 | 1287
622391100000 | 62.23.9.110.0000 | 62 | Силовое электромеханическое реле; монтаж на печатную плату; 3CO 16A; контакты AgCdO; катушка 110В DC; степень защиты RTI; опции: нет | 1 | 10 | 0.0835 | 1259
622391100040 | 62.23.9.110.0040 | 62 | Силовое электромеханическое реле; монтаж на печатную плату; 3CO 16A; контакты AgCdO; катушка 110В DC; степень защиты RTI; опции: кнопка тест + мех.индикатор | 1 | 10 | 0.0835 | 1259
622391100300 | 62.23.9.110.0300 | 62 | Силовое электромеханическое реле; монтаж на печатную плату; 3NO 16A; контакты AgCdO (зазор ≥ 3мм); катушка 110В DC; степень защиты RTI; опции: нет | 1 | 10 | 0.0835 | 1224
622391250000 | 62.23.9.125.0000 | 62 | Силовое электромеханическое реле; монтаж на печатную плату; 3CO 16A; контакты AgCdO; катушка 125В DC; степень защиты RTI; опции: нет | 1 | 10 | 0.0835 | 1446
622391250300 | 62.23.9.125.0300 | 62 | Силовое электромеханическое реле; монтаж на печатную плату; 3NO 16A; контакты AgCdO (зазор ≥ 3мм); катушка 125В DC; степень защиты RTI; опции: нет | 1 | 10 | 0.0835 | 1411
622391254300 | 62.23.9.125.4300 | 62 | Силовое электромеханическое реле; монтаж на печатную плату; 3NO 16A; контакты AgSnO2 (зазор ≥ 3мм); катушка 125В DC; степень защиты RTI; опции: нет | 1 | 10 | 0.0835 | 1554
622391450000 | 62.23.9.145.0000 | 62 | Силовое электромеханическое реле; монтаж на печатную плату; 3CO 16A; контакты AgCdO; катушка 145В DC; степень защиты RTI; опции: нет | 1 | 10 | 0.0835 | 1446
623190124800 | 62.31.9.012.4800 | 62 | Силовое электромеханическое реле для нагрузок DC (гашение электрической дуги с помощью магнита); монтаж в розетки 92 серии или наконечники Faston 187 (4.8х0.5мм); 1NO 16A (250В АС1), 1NO 12A (220В DС1); контакты AgSnO2; катушка 12В DC; степень защиты RTI | 1 | 10 | 0.0775 | 1350
623190244800 | 62.31.9.024.4800 | 62 | Силовое электромеханическое реле для нагрузок DC (гашение электрической дуги с помощью магнита); монтаж в розетки 92 серии или наконечники Faston 187 (4.8х0.5мм); 1NO 16A (250В АС1), 1NO 12A (220В DС1); контакты AgSnO2; катушка 24В DC; степень защиты RTI | 1 | 10 | 0.0775 | 1350
623190484800 | 62.31.9.048.4800 | 62 | Силовое электромеханическое реле для нагрузок DC (гашение электрической дуги с помощью магнита); монтаж в розетки 92 серии или наконечники Faston 187 (4.8х0.5мм); 1NO 16A (250В АС1), 1NO 12A (220В DС1); контакты AgSnO2; катушка 48В DC; степень защиты RTI | 1 | 10 | 0.0775 | 1485
623191104800 | 62.31.9.110.4800 | 62 | Силовое электромеханическое реле для нагрузок DC (гашение электрической дуги с помощью магнита); монтаж в розетки 92 серии или наконечники Faston 187 (4.8х0.5мм); 1NO 16A (250В АС1), 1NO 12A (220В DС1); контакты AgSnO2; катушка 110В DC; степень защиты RTI | 1 | 10 | 0.0775 | 1449
623191254800 | 62.31.9.125.4800 | 62 | Силовое электромеханическое реле для нагрузок DC (гашение электрической дуги с помощью магнита); монтаж в розетки 92 серии или наконечники Faston 187 (4.8х0.5мм); 1NO 16A (250В АС1), 1NO 12A (220В DС1); контакты AgSnO2; катушка 125В DC; степень защиты RTI | 1 | 10 | 0.0775 | 1616
623192204800 | 62.31.9.220.4800 | 62 | Силовое электромеханическое реле для нагрузок DC (гашение электрической дуги с помощью магнита); монтаж в розетки 92 серии или наконечники Faston 187 (4.8х0.5мм); 1NO 16A (250В АС1), 1NO 12A (220В DС1); контакты AgSnO2; катушка 220В DC; степень защиты RTI | 1 | 10 | 0.0775 | 1923
623280060000 | 62.32.8.006.0000 | 62 | Силовое электромеханическое реле; монтаж в розетку или наконечники Faston 187 (4.8х0.5мм); 2CO 16A; контакты AgCdO; катушка 6В AC; степень защиты RTI; опции: нет | 1 | 10 | 0.0825 | 1205
623280060006 | 62.32.8.006.0006 | 62 | Силовое электромеханическое реле; монтаж в розетку или наконечники Faston 187 (4.8х0.5мм); 2CO 16A; контакты AgCdO; катушка 6В AC; степень защиты RTI; монтажный фланец; опции: нет | 1 | 10 | 0.0825 | 1299
623280060040 | 62.32.8.006.0040 | 62 | Силовое электромеханическое реле; монтаж в розетку или наконечники Faston 187 (4.8х0.5мм); 2CO 16A; контакты AgCdO; катушка 6В AC; степень защиты RTI; опции: кнопка тест + мех.индикатор | 1 | 10 | 0.0825 | 1205
623280120000 | 62.32.8.012.0000 | 62 | Силовое электромеханическое реле; монтаж в розетку или наконечники Faston 187 (4.8х0.5мм); 2CO 16A; контакты AgCdO; катушка 12В AC; степень защиты RTI; опции: нет | 1 | 10 | 0.0825 | 1097
623280120040 | 62.32.8.012.0040 | 62 | Силовое электромеханическое реле; монтаж в розетку или наконечники Faston 187 (4.8х0.5мм); 2CO 16A; контакты AgCdO; катушка 12В AC; степень защиты RTI; опции: кнопка тест + мех.индикатор | 1 | 10 | 0.0825 | 1097
623280120050 | 62.32.8.012.0050 | 62 | Силовое электромеханическое реле; монтаж в розетку или наконечники Faston 187 (4.8х0.5мм); 2CO 16A; контакты AgCdO; катушка 12В AC; степень защиты RTI; опции: кнопка тест + LED | 1 | 10 | 0.0825 | 1367
623280120300 | 62.32.8.012.0300 | 62 | Силовое электромеханическое реле; монтаж в розетку или наконечники Faston 187 (4.8х0.5мм); 2NO 16A; контакты AgCdO (зазор ≥ 3мм); катушка 12В АC; степень защиты RTI; опции: нет | 1 | 10 | 0.0825 | 1062
623280240000 | 62.32.8.024.0000 | 62 | Силовое электромеханическое реле; монтаж в розетку или наконечники Faston 187 (4.8х0.5мм); 2CO 16A; контакты AgCdO; катушка 24В AC; степень защиты RTI; опции: нет | 1 | 10 | 0.0825 | 1097
623280240006 | 62.32.8.024.0006 | 62 | Силовое электромеханическое реле; монтаж в розетку или наконечники Faston 187 (4.8х0.5мм); 2CO 16A; контакты AgCdO; катушка 24В AC; степень защиты RTI; монтажный фланец; опции: нет | 1 | 10 | 0.0825 | 1193
623280240020 | 62.32.8.024.0020 | 62 | Силовое электромеханическое реле; монтаж в розетку или наконечники Faston 187 (4.8х0.5мм); 2CO 16A; контакты AgCdO; катушка 24В AC; степень защиты RTI; опции: мех.индикатор | 1 | 10 | 0.0825 | 1097
623280240030 | 62.32.8.024.0030 | 62 | Силовое электромеханическое реле; монтаж в розетку или наконечники Faston 187 (4.8х0.5мм); 2CO 16A; контакты AgCdO; катушка 24В AC; степень защиты RTI; опции: LED | 1 | 10 | 0.0825 | 1367
623280240040 | 62.32.8.024.0040 | 62 | Силовое электромеханическое реле; монтаж в розетку или наконечники Faston 187 (4.8х0.5мм); 2CO 16A; контакты AgCdO; катушка 24В AC; степень защиты RTI; опции: кнопка тест + мех.индикатор | 1 | 10 | 0.0825 | 1097
623280240040PAS | 62.32.8.024.0040PAS | 62 | Силовое электромеханическое реле; монтаж в розетку или наконечники Faston 187 (4.8х0.5мм); 2CO 16A; контакты AgCdO; катушка 24В AC; степень защиты RTI; опции: кнопка тест + мех.индикатор; упаковка 1шт. | 1 | 1 | 0.0825 | 1414
623280240050 | 62.32.8.024.0050 | 62 | Силовое электромеханическое реле; монтаж в розетку или наконечники Faston 187 (4.8х0.5мм); 2CO 16A; контакты AgCdO; катушка 24В AC; степень защиты RTI; опции: кнопка тест + LED | 1 | 10 | 0.0825 | 1367
623280240056 | 62.32.8.024.0056 | 62 | Силовое электромеханическое реле; монтаж в розетку или наконечники Faston 187 (4.8х0.5мм); 2CO 16A; контакты AgCdO; катушка 24В AC; степень защиты RTI; монтажный фланец; опции: кнопка тест + LED | 1 | 10 | 0.0825 | 1463
623280240300 | 62.32.8.024.0300 | 62 | Силовое электромеханическое реле; монтаж в розетку или наконечники Faston 187 (4.8х0.5мм); 2NO 16A; контакты AgCdO (зазор ≥ 3мм); катушка 24В АC; степень защиты RTI; опции: нет | 1 | 10 | 0.0825 | 1062
623280240540 | 62.32.8.024.0540 | 62 | Силовое электромеханическое реле; монтаж в розетку или наконечники Faston 187 (4.8х0.5мм); 2CO 16A; контакты AgCdO; катушка 24В AC; степень защиты RTI; разделитель катушка - контакты (для SELV); опции: кнопка тест + мех.индикатор | 1 | 10 | 0.0825 | 1195
623280240600 | 62.32.8.024.0600 | 62 | Силовое электромеханическое реле; монтаж в розетку или наконечники Faston 187 (4.8х0.5мм); 2NO 16A; контакты AgCdO (зазор ≥ 3мм); катушка 24В AC; степень защиты RTI; разделитель катушка - контакты (для SELV); опции: нет | 1 | 10 | 0.0825 | 1161
623280244030 | 62.32.8.024.4030 | 62 | Силовое электромеханическое реле; монтаж в розетку или наконечники Faston 187 (4.8х0.5мм); 2CO 16A; контакты AgSnO2; катушка 24В AC; степень защиты RTI; опции: LED | 1 | 10 | 0.0825 | 1462
623280244600 | 62.32.8.024.4600 | 62 | Силовое электромеханическое реле; монтаж в розетку или наконечники Faston 187 (4.8х0.5мм); 2NO 16A; контакты AgSnO2 (зазор ≥ 3мм); катушка 24В AC; степень защиты RTI; разделитель катушка - контакты (для SELV); опции: нет | 1 | 10 | 0.0825 | 1256
623280480000 | 62.32.8.048.0000 | 62 | Силовое электромеханическое реле; монтаж в розетку или наконечники Faston 187 (4.8х0.5мм); 2CO 16A; контакты AgCdO; катушка 48В AC; степень защиты RTI; опции: нет | 1 | 10 | 0.0825 | 1205
623280480040 | 62.32.8.048.0040 | 62 | Силовое электромеханическое реле; монтаж в розетку или наконечники Faston 187 (4.8х0.5мм); 2CO 16A; контакты AgCdO; катушка 48В AC; степень защиты RTI; опции: кнопка тест + мех.индикатор | 1 | 10 | 0.0825 | 1205
623280480050 | 62.32.8.048.0050 | 62 | Силовое электромеханическое реле; монтаж в розетку или наконечники Faston 187 (4.8х0.5мм); 2CO 16A; контакты AgCdO; катушка 48В AC; степень защиты RTI; опции: кнопка тест + LED | 1 | 10 | 0.0825 | 1475
623280480300 | 62.32.8.048.0300 | 62 | Силовое электромеханическое реле; монтаж в розетку или наконечники Faston 187 (4.8х0.5мм); 2NO 16A; контакты AgCdO (зазор ≥ 3мм); катушка 48В АC; степень защиты RTI; опции: нет | 1 | 10 | 0.0825 | 1170
623280480500 | 62.32.8.048.0500 | 62 | Силовое электромеханическое реле; монтаж в розетку или наконечники Faston 187 (4.8х0.5мм); 2CO 16A; контакты AgCdO; катушка 48В AC; степень защиты RTI; разделитель катушка - контакты (для SELV); опции: нет | 1 | 10 | 0.0825 | 1304
623280600000 | 62.32.8.060.0000 | 62 | Силовое электромеханическое реле; монтаж в розетку или наконечники Faston 187 (4.8х0.5мм); 2CO 16A; контакты AgCdO; катушка 60В AC; степень защиты RTI; опции: нет | 1 | 10 | 0.0825 | 1205
623280600030 | 62.32.8.060.0030 | 62 | Силовое электромеханическое реле; монтаж в розетку или наконечники Faston 187 (4.8х0.5мм); 2CO 16A; контакты AgCdO; катушка 60В AC; степень защиты RTI; опции: LED | 1 | 10 | 0.0825 | 1475
623280600040 | 62.32.8.060.0040 | 62 | Силовое электромеханическое реле; монтаж в розетку или наконечники Faston 187 (4.8х0.5мм); 2CO 16A; контакты AgCdO; катушка 60В AC; степень защиты RTI; опции: кнопка тест + мех.индикатор | 1 | 10 | 0.0825 | 1205
623281100000 | 62.32.8.110.0000 | 62 | Силовое электромеханическое реле; монтаж в розетку или наконечники Faston 187 (4.8х0.5мм); 2CO 16A; контакты AgCdO; катушка 110В AC; степень защиты RTI; опции: нет | 1 | 10 | 0.0825 | 1205
623281100006 | 62.32.8.110.0006 | 62 | Силовое электромеханическое реле; монтаж в розетку или наконечники Faston 187 (4.8х0.5мм); 2CO 16A; контакты AgCdO; катушка 110В AC; степень защиты RTI; монтажный фланец; опции: нет | 1 | 10 | 0.0825 | 1299
623281100030 | 62.32.8.110.0030 | 62 | Силовое электромеханическое реле; монтаж в розетку или наконечники Faston 187 (4.8х0.5мм); 2CO 16A; контакты AgCdO; катушка 110В AC; степень защиты RTI; опции: LED | 1 | 10 | 0.0825 | 1475
623281100040 | 62.32.8.110.0040 | 62 | Силовое электромеханическое реле; монтаж в розетку или наконечники Faston 187 (4.8х0.5мм); 2CO 16A; контакты AgCdO; катушка 110В AC; степень защиты RTI; опции: кнопка тест + мех.индикатор | 1 | 10 | 0.0825 | 1205
623281100040PAS | 62.32.8.110.0040PAS | 62 | Силовое электромеханическое реле; монтаж в розетку или наконечники Faston 187 (4.8х0.5мм); 2CO 16A; контакты AgCdO; катушка 110В AC; степень защиты RTI; опции: кнопка тест + мех.индикатор; упаковка 1шт. | 1 | 1 | 0.0825 | 1522
623281100050 | 62.32.8.110.0050 | 62 | Силовое электромеханическое реле; монтаж в розетку или наконечники Faston 187 (4.8х0.5мм); 2CO 16A; контакты AgCdO; катушка 110В AC; степень защиты RTI; опции: кнопка тест + LED | 1 | 10 | 0.0825 | 1475
623281100056 | 62.32.8.110.0056 | 62 | Силовое электромеханическое реле; монтаж в розетку или наконечники Faston 187 (4.8х0.5мм); 2CO 16A; контакты AgCdO; катушка 110В AC; степень защиты RTI; монтажный фланец; опции: кнопка тест + LED | 1 | 10 | 0.0825 | 1569
623281100300 | 62.32.8.110.0300 | 62 | Силовое электромеханическое реле; монтаж в розетку или наконечники Faston 187 (4.8х0.5мм); 2NO 16A; контакты AgCdO (зазор ≥ 3мм); катушка 110В АC; степень защиты RTI; опции: нет | 1 | 10 | 0.0825 | 1170
623281104054 | 62.32.8.110.4054 | 62 | Силовое электромеханическое реле; монтаж в розетку или наконечники Faston 187 (4.8х0.5мм); 2CO 16A; контакты AgSnO2; катушка 110В AC; степень защиты RTI; опции: кнопка тест + мех.индикатор + LED | 1 | 10 | 0.0825 | 1570
623281150000 | 62.32.8.115.0000 | 62 | Силовое электромеханическое реле; монтаж в розетку или наконечники Faston 187 (4.8х0.5мм); 2CO 16A; контакты AgCdO; катушка 115В AC; степень защиты RTI; опции: нет | 1 | 10 | 0.0825 | 1205
623281150040 | 62.32.8.115.0040 | 62 | Силовое электромеханическое реле; монтаж в розетку или наконечники Faston 187 (4.8х0.5мм); 2CO 16A; контакты AgCdO; катушка 115В AC; степень защиты RTI; опции: кнопка тест + мех.индикатор | 1 | 10 | 0.0825 | 1205
623281150300 | 62.32.8.115.0300 | 62 | Силовое электромеханическое реле; монтаж в розетку или наконечники Faston 187 (4.8х0.5мм); 2NO 16A; контакты AgCdO (зазор ≥ 3мм); катушка 115В АC; степень защиты RTI; опции: нет | 1 | 10 | 0.0825 | 1170
623281200000 | 62.32.8.120.0000 | 62 | Силовое электромеханическое реле; монтаж в розетку или наконечники Faston 187 (4.8х0.5мм); 2CO 16A; контакты AgCdO; катушка 120В AC; степень защиты RTI; опции: нет | 1 | 10 | 0.0825 | 1152
623281200006 | 62.32.8.120.0006 | 62 | Силовое электромеханическое реле; монтаж в розетку или наконечники Faston 187 (4.8х0.5мм); 2CO 16A; контакты AgCdO; катушка 120В AC; степень защиты RTI; монтажный фланец; опции: нет | 1 | 10 | 0.0825 | 1246
623281200030 | 62.32.8.120.0030 | 62 | Силовое электромеханическое реле; монтаж в розетку или наконечники Faston 187 (4.8х0.5мм); 2CO 16A; контакты AgCdO; катушка 120В AC; степень защиты RTI; опции: LED | 1 | 10 | 0.0825 | 1422
623281200040 | 62.32.8.120.0040 | 62 | Силовое электромеханическое реле; монтаж в розетку или наконечники Faston 187 (4.8х0.5мм); 2CO 16A; контакты AgCdO; катушка 120В AC; степень защиты RTI; опции: кнопка тест + мех.индикатор | 1 | 10 | 0.0825 | 1152
623281200040PAS | 62.32.8.120.0040PAS | 62 | Силовое электромеханическое реле; монтаж в розетку или наконечники Faston 187 (4.8х0.5мм); 2CO 16A; контакты AgCdO; катушка 120В AC; степень защиты RTI; опции: кнопка тест + мех.индикатор; упаковка 1шт. | 1 | 1 | 0.0825 | 1469
623281200050 | 62.32.8.120.0050 | 62 | Силовое электромеханическое реле; монтаж в розетку или наконечники Faston 187 (4.8х0.5мм); 2CO 16A; контакты AgCdO; катушка 120В AC; степень защиты RTI; опции: кнопка тест + LED | 1 | 10 | 0.0825 | 1422
623281200054 | 62.32.8.120.0054 | 62 | Силовое электромеханическое реле; монтаж в розетку или наконечники Faston 187 (4.8х0.5мм); 2CO 16A; контакты AgCdO; катушка 120В AC; степень защиты RTI; опции: кнопка тест + мех.индикатор + LED | 1 | 10 | 0.0825 | 1422
623281200056 | 62.32.8.120.0056 | 62 | Силовое электромеханическое реле; монтаж в розетку или наконечники Faston 187 (4.8х0.5мм); 2CO 16A; контакты AgCdO; катушка 120В AC; степень защиты RTI; монтажный фланец; опции: кнопка тест + LED | 1 | 10 | 0.0825 | 1516
623281250000 | 62.32.8.125.0000 | 62 | Силовое электромеханическое реле; монтаж в розетку или наконечники Faston 187 (4.8х0.5мм); 2CO 16A; контакты AgCdO; катушка 125В AC; степень защиты RTI; опции: нет | 1 | 10 | 0.0825 | 1205
623281250040 | 62.32.8.125.0040 | 62 | Силовое электромеханическое реле; монтаж в розетку или наконечники Faston 187 (4.8х0.5мм); 2CO 16A; контакты AgCdO; катушка 125В AC; степень защиты RTI; опции: кнопка тест + мех.индикатор | 1 | 10 | 0.0825 | 1205
623282300000 | 62.32.8.230.0000 | 62 | Силовое электромеханическое реле; монтаж в розетку или наконечники Faston 187 (4.8х0.5мм); 2CO 16A; контакты AgCdO; катушка 230В AC; степень защиты RTI; опции: нет | 1 | 10 | 0.0825 | 1170
623282300006 | 62.32.8.230.0006 | 62 | Силовое электромеханическое реле; монтаж в розетку или наконечники Faston 187 (4.8х0.5мм); 2CO 16A; контакты AgCdO; катушка 230В AC; степень защиты RTI; монтажный фланец; опции: нет | 1 | 10 | 0.0825 | 1266
623282300030 | 62.32.8.230.0030 | 62 | Силовое электромеханическое реле; монтаж в розетку или наконечники Faston 187 (4.8х0.5мм); 2CO 16A; контакты AgCdO; катушка 230В AC; степень защиты RTI; опции: LED | 1 | 10 | 0.0825 | 1440
623282300040 | 62.32.8.230.0040 | 62 | Силовое электромеханическое реле; монтаж в розетку или наконечники Faston 187 (4.8х0.5мм); 2CO 16A; контакты AgCdO; катушка 230В AC; степень защиты RTI; опции: кнопка тест + мех.индикатор | 1 | 10 | 0.0825 | 1170
623282300040PAS | 62.32.8.230.0040PAS | 62 | Силовое электромеханическое реле; монтаж в розетку или наконечники Faston 187 (4.8х0.5мм); 2CO 16A; контакты AgCdO; катушка 230В AC; степень защиты RTI; опции: кнопка тест + мех.индикатор; упаковка 1шт. | 1 | 1 | 0.0825 | 1488
623282300050 | 62.32.8.230.0050 | 62 | Силовое электромеханическое реле; монтаж в розетку или наконечники Faston 187 (4.8х0.5мм); 2CO 16A; контакты AgCdO; катушка 230В AC; степень защиты RTI; опции: кнопка тест + LED | 1 | 10 | 0.0825 | 1440
623282300054 | 62.32.8.230.0054 | 62 | Силовое электромеханическое реле; монтаж в розетку или наконечники Faston 187 (4.8х0.5мм); 2CO 16A; контакты AgCdO; катушка 230В AC; степень защиты RTI; опции: кнопка тест + мех.индикатор + LED | 1 | 10 | 0.0825 | 1440
623282300300 | 62.32.8.230.0300 | 62 | Силовое электромеханическое реле; монтаж в розетку или наконечники Faston 187 (4.8х0.5мм); 2NO 16A; контакты AgCdO (зазор ≥ 3мм); катушка 230В АC; степень защиты RTI; опции: нет | 1 | 10 | 0.0825 | 1142
623282300300PAS | 62.32.8.230.0300PAS | 62 | Силовое электромеханическое реле; монтаж в розетку или наконечники Faston 187 (4.8х0.5мм); 2NO 16A; контакты AgCdO (зазор ≥ 3мм); катушка 230В АC; степень защиты RTI; опции: нет; упаковка 1шт. | 1 | 1 | 0.0825 | 1458
623282300500 | 62.32.8.230.0500 | 62 | Силовое электромеханическое реле; монтаж в розетку или наконечники Faston 187 (4.8х0.5мм); 2CO 16A; контакты AgCdO; катушка 230В AC; степень защиты RTI; разделитель катушка - контакты (для SELV); опции: нет | 1 | 10 | 0.0825 | 1269
623282304000 | 62.32.8.230.4000 | 62 | Силовое электромеханическое реле; монтаж в розетку или наконечники Faston 187 (4.8х0.5мм); 2CO 16A; контакты AgSnO2; катушка 230В AC; степень защиты RTI; опции: нет | 1 | 10 | 0.0825 | 1266
623282304040 | 62.32.8.230.4040 | 62 | Силовое электромеханическое реле; монтаж в розетку или наконечники Faston 187 (4.8х0.5мм); 2CO 16A; контакты AgSnO2; катушка 230В AC; степень защиты RTI; опции: кнопка тест + мех.индикатор | 1 | 10 | 0.0825 | 1266
623282304300 | 62.32.8.230.4300 | 62 | Силовое электромеханическое реле; монтаж в розетку или наконечники Faston 187 (4.8х0.5мм); 2NO 16A; контакты AgSnO2 (зазор ≥ 3мм); катушка 230В AC; степень защиты RTI; разделитель катушка - контакты (для SELV); опции: нет | 1 | 10 | 0.0825 | 1236
623282304500 | 62.32.8.230.4500 | 62 | Силовое электромеханическое реле; монтаж в розетку или наконечники Faston 187 (4.8х0.5мм); 2CO 16A; контакты AgSnO2; катушка 230В AC; степень защиты RTI; разделитель катушка - контакты (для SELV); опции: нет | 1 | 10 | 0.0825 | 1365
623282400000 | 62.32.8.240.0000 | 62 | Силовое электромеханическое реле; монтаж в розетку или наконечники Faston 187 (4.8х0.5мм); 2CO 16A; контакты AgCdO; катушка 240В AC; степень защиты RTI; опции: нет | 1 | 10 | 0.0825 | 1170
623282400006 | 62.32.8.240.0006 | 62 | Силовое электромеханическое реле; монтаж в розетку или наконечники Faston 187 (4.8х0.5мм); 2CO 16A; контакты AgCdO; катушка 240В AC; степень защиты RTI; монтажный фланец; опции: нет | 1 | 10 | 0.0825 | 1266
623282400030 | 62.32.8.240.0030 | 62 | Силовое электромеханическое реле; монтаж в розетку или наконечники Faston 187 (4.8х0.5мм); 2CO 16A; контакты AgCdO; катушка 240В AC; степень защиты RTI; опции: LED | 1 | 10 | 0.0825 | 1440
623282400040 | 62.32.8.240.0040 | 62 | Силовое электромеханическое реле; монтаж в розетку или наконечники Faston 187 (4.8х0.5мм); 2CO 16A; контакты AgCdO; катушка 240В AC; степень защиты RTI; опции: кнопка тест + мех.индикатор | 1 | 10 | 0.0825 | 1170
623282400050 | 62.32.8.240.0050 | 62 | Силовое электромеханическое реле; монтаж в розетку или наконечники Faston 187 (4.8х0.5мм); 2CO 16A; контакты AgCdO; катушка 240В AC; степень защиты RTI; опции: кнопка тест + LED | 1 | 10 | 0.0825 | 1440
623282400300 | 62.32.8.240.0300 | 62 | Силовое электромеханическое реле; монтаж в розетку или наконечники Faston 187 (4.8х0.5мм); 2NO 16A; контакты AgCdO; катушка 240В AC; степень защиты RTI; опции: нет | 1 | 10 | 0.0825 | 1142
623282400600 | 62.32.8.240.0600 | 62 | Силовое электромеханическое реле; монтаж в розетку или наконечники Faston 187 (4.8х0.5мм); 2NO 16A; контакты AgCdO (зазор ≥ 3мм); катушка 240В AC; степень защиты RTI; разделитель катушка - контакты (для SELV); опции: нет | 1 | 10 | 0.0825 | 1240
623284000040 | 62.32.8.400.0040 | 62 | Силовое электромеханическое реле; монтаж в розетку или наконечники Faston 187 (4.8х0.5мм); 2CO 16A; контакты AgCdO; катушка 400В AC; степень защиты RTI; опции: кнопка тест + мех.индикатор | 1 | 10 | 0.0825 | 1425
623284000300 | 62.32.8.400.0300 | 62 | Силовое электромеханическое реле; монтаж в розетку или наконечники Faston 187 (4.8х0.5мм); 2NO 16A; контакты AgCdO (зазор ≥ 3мм); катушка 400В АC; степень защиты RTI; опции: нет | 1 | 10 | 0.0825 | 1389
623290060000 | 62.32.9.006.0000 | 62 | Силовое электромеханическое реле; монтаж в розетку или наконечники Faston 187 (4.8х0.5мм); 2CO 16A; контакты AgCdO; катушка 6В DC; степень защиты RTI; опции: нет | 1 | 10 | 0.0792 | 1205
623290060006 | 62.32.9.006.0006 | 62 | Силовое электромеханическое реле; монтаж в розетку или наконечники Faston 187 (4.8х0.5мм); 2CO 16A; контакты AgCdO; катушка 6В DC; степень защиты RTI; монтажный фланец; опции: нет | 1 | 10 | 0.0792 | 1299
623290060040 | 62.32.9.006.0040 | 62 | Силовое электромеханическое реле; монтаж в розетку или наконечники Faston 187 (4.8х0.5мм); 2CO 16A; контакты AgCdO; катушка 6В DC; степень защиты RTI; опции: кнопка тест + мех.индикатор | 1 | 10 | 0.0792 | 1205
623290060300 | 62.32.9.006.0300 | 62 | Силовое электромеханическое реле; монтаж в розетку или наконечники Faston 187 (4.8х0.5мм); 2NO 16A; контакты AgCdO (зазор ≥ 3мм); катушка 6В DC; степень защиты RTI; опции: нет | 1 | 10 | 0.0792 | 1170
623290120000 | 62.32.9.012.0000 | 62 | Силовое электромеханическое реле; монтаж в розетку или наконечники Faston 187 (4.8х0.5мм); 2CO 16A; контакты AgCdO; катушка 12В DC; степень защиты RTI; опции: нет | 1 | 10 | 0.0792 | 1097
623290120006 | 62.32.9.012.0006 | 62 | Силовое электромеханическое реле; монтаж в розетку или наконечники Faston 187 (4.8х0.5мм); 2CO 16A; контакты AgCdO; катушка 12В DC; степень защиты RTI; монтажный фланец; опции: нет | 1 | 10 | 0.0792 | 1193
623290120020 | 62.32.9.012.0020 | 62 | Силовое электромеханическое реле; монтаж в розетку или наконечники Faston 187 (4.8х0.5мм); 2CO 16A; контакты AgCdO; катушка 12В DC; степень защиты RTI; опции: мех.индикатор | 1 | 10 | 0.0792 | 1097
623290120040 | 62.32.9.012.0040 | 62 | Силовое электромеханическое реле; монтаж в розетку или наконечники Faston 187 (4.8х0.5мм); 2CO 16A; контакты AgCdO; катушка 12В DC; степень защиты RTI; опции: кнопка тест + мех.индикатор | 1 | 10 | 0.0792 | 1097
623290120040PAS | 62.32.9.012.0040PAS | 62 | Силовое электромеханическое реле; монтаж в розетку или наконечники Faston 187 (4.8х0.5мм); 2CO 16A; контакты AgCdO; катушка 12В DC; степень защиты RTI; опции: кнопка тест + мех.индикатор; упаковка 1шт. | 1 | 1 | 0.0792 | 1414
623290120060 | 62.32.9.012.0060 | 62 | Силовое электромеханическое реле; монтаж в розетку или наконечники Faston 187 (4.8х0.5мм); 2CO 16A; контакты AgCdO; катушка 12В DC; степень защиты RTI; опции: диод + LED | 1 | 10 | 0.0792 | 1367
623290120070 | 62.32.9.012.0070 | 62 | Силовое электромеханическое реле; монтаж в розетку или наконечники Faston 187 (4.8х0.5мм); 2CO 16A; контакты AgCdO; катушка 12В DC; степень защиты RTI; опции: кнопка тест + диод + LED | 1 | 10 | 0.0792 | 1367
623290120300 | 62.32.9.012.0300 | 62 | Силовое электромеханическое реле; монтаж в розетку или наконечники Faston 187 (4.8х0.5мм); 2NO 16A; контакты AgCdO (зазор ≥ 3мм); катушка 12В DC; степень защиты RTI; опции: нет | 1 | 10 | 0.0792 | 1062
623290120300PAS | 62.32.9.012.0300PAS | 62 | Силовое электромеханическое реле; монтаж в розетку или наконечники Faston 187 (4.8х0.5мм); 2NO 16A; контакты AgCdO (зазор ≥ 3мм); катушка 12В DC; степень защиты RTI; опции: нет; упаковка 1шт. | 1 | 1 | 0.0792 | 1380
623290120500 | 62.32.9.012.0500 | 62 | Силовое электромеханическое реле; монтаж в розетку или наконечники Faston 187 (4.8х0.5мм); 2CO 16A; контакты AgCdO; катушка 12В DC; степень защиты RTI; разделитель катушка - контакты (для SELV); опции: нет | 1 | 10 | 0.0792 | 1195
623290124800 | 62.32.9.012.4800 | 62 | Силовое электромеханическое реле для нагрузок DC (гашение электрической дуги с помощью магнита); монтаж в розетки 92 серии или наконечники Faston 187 (4.8х0.5мм); 2NO 16A (250В АС1), 2NO 6A (220В DС1); контакты AgSnO2; катушка 12В DC; степень защиты RTI | 1 | 10 | 0.0792 | 1501
623290124800PAS | 62.32.9.012.4800PAS | 62 | Силовое электромеханическое реле для нагрузок DC (гашение электрической дуги с помощью магнита); монтаж в розетки 92 серии или наконечники Faston 187 (4.8х0.5мм); 2NO 16A (250В АС1), 2NO 6A (220В DС1); контакты AgSnO2; катушка 12В DC; степень защиты RTI Упаковка 1 шт. | 1 | 1 | 0.0792 | 1821
623290240000 | 62.32.9.024.0000 | 62 | Силовое электромеханическое реле; монтаж в розетку или наконечники Faston 187 (4.8х0.5мм); 2CO 16A; контакты AgCdO; катушка 24В DC; степень защиты RTI; опции: нет | 1 | 10 | 0.0792 | 1097
623290240006 | 62.32.9.024.0006 | 62 | Силовое электромеханическое реле; монтаж в розетку или наконечники Faston 187 (4.8х0.5мм); 2CO 16A; контакты AgCdO; катушка 24В DC; степень защиты RTI; монтажный фланец; опции: нет | 1 | 10 | 0.0792 | 1193
623290240040 | 62.32.9.024.0040 | 62 | Силовое электромеханическое реле; монтаж в розетку или наконечники Faston 187 (4.8х0.5мм); 2CO 16A; контакты AgCdO; катушка 24В DC; степень защиты RTI; опции: кнопка тест + мех.индикатор | 1 | 10 | 0.0792 | 1097
623290240040PAS | 62.32.9.024.0040PAS | 62 | Силовое электромеханическое реле; монтаж в розетку или наконечники Faston 187 (4.8х0.5мм); 2CO 16A; контакты AgCdO; катушка 24В DC; степень защиты RTI; опции: кнопка тест + мех.индикатор; упаковка 1шт. | 1 | 1 | 0.0792 | 1414
623290240060 | 62.32.9.024.0060 | 62 | Силовое электромеханическое реле; монтаж в розетку или наконечники Faston 187 (4.8х0.5мм); 2CO 16A; контакты AgCdO; катушка 24В DC; степень защиты RTI; опции: диод + LED | 1 | 10 | 0.0792 | 1367
623290240070 | 62.32.9.024.0070 | 62 | Силовое электромеханическое реле; монтаж в розетку или наконечники Faston 187 (4.8х0.5мм); 2CO 16A; контакты AgCdO; катушка 24В DC; степень защиты RTI; опции: кнопка тест + диод + LED | 1 | 10 | 0.0792 | 1367
623290240074 | 62.32.9.024.0074 | 62 | Силовое электромеханическое реле; монтаж в розетку или наконечники Faston 187 (4.8х0.5мм); 2CO 16A; контакты AgCdO; катушка 24В DC; степень защиты RTI; опции: кнопка тест + мех.индикатор + диод + LED | 1 | 10 | 0.0792 | 1373
623290240300 | 62.32.9.024.0300 | 62 | Силовое электромеханическое реле; монтаж в розетку или наконечники Faston 187 (4.8х0.5мм); 2NO 16A; контакты AgCdO (зазор ≥ 3мм); катушка 24В DC; степень защиты RTI; опции: нет | 1 | 10 | 0.0792 | 1062
623290240300PAS | 62.32.9.024.0300PAS | 62 | Силовое электромеханическое реле; монтаж в розетку или наконечники Faston 187 (4.8х0.5мм); 2NO 16A; контакты AgCdO (зазор ≥ 3мм); катушка 24В DC; степень защиты RTI; опции: нет; упаковка 1шт. | 1 | 1 | 0.0792 | 1380
623290240360 | 62.32.9.024.0360 | 62 | Силовое электромеханическое реле; монтаж в розетку или наконечники Faston 187 (4.8х0.5мм); 2NO 16A; контакты AgCdO (зазор ≥ 3мм); катушка 24В DC; степень защиты RTI; опции: диод + LED | 1 | 10 | 0.0792 | 1332
623290240500 | 62.32.9.024.0500 | 62 | Силовое электромеханическое реле; монтаж в розетку или наконечники Faston 187 (4.8х0.5мм); 2CO 16A; контакты AgCdO; катушка 24В DC; степень защиты RTI; разделитель катушка - контакты (для SELV); опции: нет | 1 | 10 | 0.0792 | 1195
623290240506 | 62.32.9.024.0506 | 62 | Силовое электромеханическое реле; монтаж в розетку или наконечники Faston 187 (4.8х0.5мм); 2CO 16A; контакты AgCdO; катушка 24В DC; степень защиты RTI; разделитель катушка - контакты (для SELV); монтажный фланец; опции: нет | 1 | 10 | 0.0792 | 1290
623290240540 | 62.32.9.024.0540 | 62 | Силовое электромеханическое реле; монтаж в розетку или наконечники Faston 187 (4.8х0.5мм); 2CO 16A; контакты AgCdO; катушка 24В DC; степень защиты RTI; разделитель катушка - контакты (для SELV); опции: кнопка тест + мех.индикатор | 1 | 10 | 0.0792 | 1195
623290240600 | 62.32.9.024.0600 | 62 | Силовое электромеханическое реле; монтаж в розетку или наконечники Faston 187 (4.8х0.5мм); 2NO 16A; контакты AgCdO (зазор ≥ 3мм); катушка 24В DC; степень защиты RTI; разделитель катушка - контакты (для SELV); опции: нет | 1 | 10 | 0.0792 | 1161
623290240600PAS | 62.32.9.024.0600PAS | 62 | Силовое электромеханическое реле; монтаж в розетку или наконечники Faston 187 (4.8х0.5мм); 2NO 16A; контакты AgCdO (зазор ≥ 3мм); катушка 24В DC; степень защиты RTI; разделитель катушка - контакты (для SELV); опции: нет; упаковка 1шт. | 1 | 1 | 0.0792 | 1477
623290244000 | 62.32.9.024.4000 | 62 | Силовое электромеханическое реле; монтаж в розетку или наконечники Faston 187 (4.8х0.5мм); 2CO 16A; контакты AgSnO2; катушка 24В DC; степень защиты RTI; опции: нет | 1 | 10 | 0.0792 | 1193
623290244040 | 62.32.9.024.4040 | 62 | Силовое электромеханическое реле; монтаж в розетку или наконечники Faston 187 (4.8х0.5мм); 2CO 16A; контакты AgSnO2; катушка 24В DC; степень защиты RTI; опции: кнопка тест + мех.индикатор | 1 | 10 | 0.0792 | 1193
623290244060 | 62.32.9.024.4060 | 62 | Силовое электромеханическое реле; монтаж в розетку или наконечники Faston 187 (4.8х0.5мм); 2CO 16A; контакты AgSnO2; катушка 24В DC; степень защиты RTI; опции: диод + LED | 1 | 10 | 0.0792 | 1462
623290244300 | 62.32.9.024.4300 | 62 | Силовое электромеханическое реле; монтаж в розетку или наконечники Faston 187 (4.8х0.5мм); 2NO 16A; контакты AgSnO2 (зазор ≥ 3мм); катушка 24В DC; степень защиты RTI; опции: нет | 1 | 10 | 0.0792 | 1158
623290244500 | 62.32.9.024.4500 | 62 | Силовое электромеханическое реле; монтаж в розетку или наконечники Faston 187 (4.8х0.5мм); 2CO 16A; контакты AgSnO2; катушка 24В DC; степень защиты RTI; разделитель катушка - контакты (для SELV); опции: нет | 1 | 10 | 0.0792 | 1291
623290244600 | 62.32.9.024.4600 | 62 | Силовое электромеханическое реле; монтаж в розетку или наконечники Faston 187 (4.8х0.5мм); 2NO 16A; контакты AgSnO2 (зазор ≥ 3мм); катушка 24В DC; степень защиты RTI; разделитель катушка - контакты (для SELV); опции: нет | 1 | 10 | 0.0792 | 1256
623290244800 | 62.32.9.024.4800 | 62 | Силовое электромеханическое реле для нагрузок DC (гашение электрической дуги с помощью магнита); монтаж в розетки 92 серии или наконечники Faston 187 (4.8х0.5мм); 2NO 16A (250В АС1), 2NO 6A (220В DС1); контакты AgSnO2; катушка 24В DC; степень защиты RTI | 1 | 10 | 0.0792 | 1501
623290360006 | 62.32.9.036.0006 | 62 | Силовое электромеханическое реле; монтаж в розетку или наконечники Faston 187 (4.8х0.5мм); 2CO 16A; контакты AgCdO; катушка 36В DC; степень защиты RTI; монтажный фланец; опции: нет | 1 | 10 | 0.0792 | 1311
623290360040 | 62.32.9.036.0040 | 62 | Силовое электромеханическое реле; монтаж в розетку или наконечники Faston 187 (4.8х0.5мм); 2CO 16A; контакты AgCdO; катушка 36В DC; степень защиты RTI; опции: кнопка тест + мех.индикатор | 1 | 10 | 0.0792 | 1205
623290480000 | 62.32.9.048.0000 | 62 | Силовое электромеханическое реле; монтаж в розетку или наконечники Faston 187 (4.8х0.5мм); 2CO 16A; контакты AgCdO; катушка 48В DC; степень защиты RTI; опции: нет | 1 | 10 | 0.0792 | 1205
623290480006 | 62.32.9.048.0006 | 62 | Силовое электромеханическое реле; монтаж в розетку или наконечники Faston 187 (4.8х0.5мм); 2CO 16A; контакты AgCdO; катушка 48В DC; степень защиты RTI; монтажный фланец; опции: нет | 1 | 10 | 0.0792 | 1311
623290480040 | 62.32.9.048.0040 | 62 | Силовое электромеханическое реле; монтаж в розетку или наконечники Faston 187 (4.8х0.5мм); 2CO 16A; контакты AgCdO; катушка 48В DC; степень защиты RTI; опции: кнопка тест + мех.индикатор | 1 | 10 | 0.0792 | 1205
623290480040PAS | 62.32.9.048.0040PAS | 62 | Силовое электромеханическое реле; монтаж в розетку или наконечники Faston 187 (4.8х0.5мм); 2CO 16A; контакты AgCdO; катушка 48В DC; степень защиты RTI; опции: кнопка тест + мех.индикатор; упаковка 1шт. | 1 | 1 | 0.0792 | 1522
623290480060 | 62.32.9.048.0060 | 62 | Силовое электромеханическое реле; монтаж в розетку или наконечники Faston 187 (4.8х0.5мм); 2CO 16A; контакты AgCdO; катушка 48В DC; степень защиты RTI; опции: диод + LED | 1 | 10 | 0.0792 | 1475
623290480070 | 62.32.9.048.0070 | 62 | Силовое электромеханическое реле; монтаж в розетку или наконечники Faston 187 (4.8х0.5мм); 2CO 16A; контакты AgCdO; катушка 48В DC; степень защиты RTI; опции: кнопка тест + диод + LED | 1 | 10 | 0.0792 | 1475
623290480074 | 62.32.9.048.0074 | 62 | Силовое электромеханическое реле; монтаж в розетку или наконечники Faston 187 (4.8х0.5мм); 2CO 16A; контакты AgCdO; катушка 48В DC; степень защиты RTI; опции: кнопка тест + мех.индикатор + диод + LED | 1 | 10 | 0.0792 | 1481
623290480300 | 62.32.9.048.0300 | 62 | Силовое электромеханическое реле; монтаж в розетку или наконечники Faston 187 (4.8х0.5мм); 2NO 16A; контакты AgCdO (зазор ≥ 3мм); катушка 48В DC; степень защиты RTI; опции: нет | 1 | 10 | 0.0792 | 1170
623290480360 | 62.32.9.048.0360 | 62 | Силовое электромеханическое реле; монтаж в розетку или наконечники Faston 187 (4.8х0.5мм); 2NO 16A; контакты AgCdO (зазор ≥ 3мм); катушка 48В DC; степень защиты RTI; опции: диод + LED | 1 | 10 | 0.0792 | 1440
623290484800 | 62.32.9.048.4800 | 62 | Силовое электромеханическое реле для нагрузок DC (гашение электрической дуги с помощью магнита); монтаж в розетки 92 серии или наконечники Faston 187 (4.8х0.5мм); 2NO 16A (250В АС1), 2NO 6A (220В DС1); контакты AgSnO2; катушка 48В DC; степень защиты RTI | 1 | 10 | 0.0792 | 1652
623290600000 | 62.32.9.060.0000 | 62 | Силовое электромеханическое реле; монтаж в розетку или наконечники Faston 187 (4.8х0.5мм); 2CO 16A; контакты AgCdO; катушка 60В DC; степень защиты RTI; опции: нет | 1 | 10 | 0.0792 | 1205
623290600040 | 62.32.9.060.0040 | 62 | Силовое электромеханическое реле; монтаж в розетку или наконечники Faston 187 (4.8х0.5мм); 2CO 16A; контакты AgCdO; катушка 60В DC; степень защиты RTI; опции: кнопка тест + мех.индикатор | 1 | 10 | 0.0792 | 1205
623290600070 | 62.32.9.060.0070 | 62 | Силовое электромеханическое реле; монтаж в розетку или наконечники Faston 187 (4.8х0.5мм); 2CO 16A; контакты AgCdO; катушка 60В DC; степень защиты RTI; опции: кнопка тест + диод + LED | 1 | 10 | 0.0792 | 1475
623290600300 | 62.32.9.060.0300 | 62 | Силовое электромеханическое реле; монтаж в розетку или наконечники Faston 187 (4.8х0.5мм); 2NO 16A; контакты AgCdO (зазор ≥ 3мм); катушка 60В DC; степень защиты RTI; опции: нет | 1 | 10 | 0.0792 | 1170
623291100000 | 62.32.9.110.0000 | 62 | Силовое электромеханическое реле; монтаж в розетку или наконечники Faston 187 (4.8х0.5мм); 2CO 16A; контакты AgCdO; катушка 110В DC; степень защиты RTI; опции: нет | 1 | 10 | 0.0792 | 1170
623291100040 | 62.32.9.110.0040 | 62 | Силовое электромеханическое реле; монтаж в розетку или наконечники Faston 187 (4.8х0.5мм); 2CO 16A; контакты AgCdO; катушка 110В DC; степень защиты RTI; опции: кнопка тест + мех.индикатор | 1 | 10 | 0.0792 | 1170
623291100040PAS | 62.32.9.110.0040PAS | 62 | Силовое электромеханическое реле; монтаж в розетку или наконечники Faston 187 (4.8х0.5мм); 2CO 16A; контакты AgCdO; катушка 110В DC; степень защиты RTI; опции: кнопка тест + мех.индикатор; упаковка 1шт. | 1 | 1 | 0.0792 | 1488
623291100060 | 62.32.9.110.0060 | 62 | Силовое электромеханическое реле; монтаж в розетку или наконечники Faston 187 (4.8х0.5мм); 2CO 16A; контакты AgCdO; катушка 110В DC; степень защиты RTI; опции: диод + LED | 1 | 10 | 0.0792 | 1440
623291100070 | 62.32.9.110.0070 | 62 | Силовое электромеханическое реле; монтаж в розетку или наконечники Faston 187 (4.8х0.5мм); 2CO 16A; контакты AgCdO; катушка 110В DC; степень защиты RTI; опции: кнопка тест + диод + LED | 1 | 10 | 0.0792 | 1440
623291100300 | 62.32.9.110.0300 | 62 | Силовое электромеханическое реле; монтаж в розетку или наконечники Faston 187 (4.8х0.5мм); 2NO 16A; контакты AgCdO (зазор ≥ 3мм); катушка 110В DC; степень защиты RTI; опции: нет | 1 | 10 | 0.0792 | 1142
623291104070 | 62.32.9.110.4070 | 62 | Силовое электромеханическое реле; монтаж в розетку или наконечники Faston 187 (4.8х0.5мм); 2CO 16A; контакты AgSnO2; катушка 110В DC; степень защиты RTI; опции: кнопка тест + диод + LED | 1 | 10 | 0.0792 | 1535
623291104800 | 62.32.9.110.4800 | 62 | Силовое электромеханическое реле для нагрузок DC (гашение электрической дуги с помощью магнита); монтаж в розетки 92 серии или наконечники Faston 187 (4.8х0.5мм); 2NO 16A (250В АС1), 2NO 6A (220В DС1); контакты AgSnO2; катушка 110В DC; степень защиты RTI | 1 | 10 | 0.0792 | 1613
623291250000 | 62.32.9.125.0000 | 62 | Силовое электромеханическое реле; монтаж в розетку или наконечники Faston 187 (4.8х0.5мм); 2CO 16A; контакты AgCdO; катушка 125В DC; степень защиты RTI; опции: нет | 1 | 10 | 0.0792 | 1360
623291250040 | 62.32.9.125.0040 | 62 | Силовое электромеханическое реле; монтаж в розетку или наконечники Faston 187 (4.8х0.5мм); 2CO 16A; контакты AgCdO; катушка 125В DC; степень защиты RTI; опции: кнопка тест + мех.индикатор | 1 | 10 | 0.0792 | 1360
623291250060 | 62.32.9.125.0060 | 62 | Силовое электромеханическое реле; монтаж в розетку или наконечники Faston 187 (4.8х0.5мм); 2CO 16A; контакты AgCdO; катушка 125В DC; степень защиты RTI; опции: диод + LED | 1 | 10 | 0.0792 | 1630
623291250300 | 62.32.9.125.0300 | 62 | Силовое электромеханическое реле; монтаж в розетку или наконечники Faston 187 (4.8х0.5мм); 2NO 16A; контакты AgCdO (зазор ≥ 3мм); катушка 125В DC; степень защиты RTI; опции: нет | 1 | 10 | 0.0792 | 1326
623291250360 | 62.32.9.125.0360 | 62 | Силовое электромеханическое реле; монтаж в розетку или наконечники Faston 187 (4.8х0.5мм); 2NO 16A; контакты AgCdO (зазор ≥ 3мм); катушка 125В DC; степень защиты RTI; опции: диод + LED | 1 | 10 | 0.0792 | 1595
623291254800 | 62.32.9.125.4800 | 62 | Силовое электромеханическое реле для нагрузок DC (гашение электрической дуги с помощью магнита); монтаж в розетки 92 серии или наконечники Faston 187 (4.8х0.5мм); 2NO 16A (250В АС1), 2NO 6A (220В DС1); контакты AgSnO2; катушка 125В DC; степень защиты RTI | 1 | 10 | 0.0792 | 1767
623291400040 | 62.32.9.140.0040 | 62 | Силовое электромеханическое реле; монтаж в розетку или наконечники Faston 187 (4.8х0.5мм); 2CO 16A; контакты AgCdO; катушка 140В DC; степень защиты RTI; опции: кнопка тест + мех.индикатор | 1 | 10 | 0.0792 | 1360
623292200000 | 62.32.9.220.0000 | 62 | Силовое электромеханическое реле; монтаж в розетку или наконечники Faston 187 (4.8х0.5мм); 2CO 16A; контакты AgCdO; катушка 220В DC; степень защиты RTI; опции: нет | 1 | 10 | 0.0792 | 1665
623292200040 | 62.32.9.220.0040 | 62 | Силовое электромеханическое реле; монтаж в розетку или наконечники Faston 187 (4.8х0.5мм); 2CO 16A; контакты AgCdO; катушка 220В DC; степень защиты RTI; опции: кнопка тест + мех.индикатор | 1 | 10 | 0.0792 | 1665
623292200040PAS | 62.32.9.220.0040PAS | 62 | Силовое электромеханическое реле; монтаж в розетку или наконечники Faston 187 (4.8х0.5мм); 2CO 16A; контакты AgCdO; катушка 220В DC; степень защиты RTI; опции: кнопка тест + мех.индикатор; упаковка 1шт. | 1 | 1 | 0.0792 | 1982
623292200300 | 62.32.9.220.0300 | 62 | Силовое электромеханическое реле; монтаж в розетку или наконечники Faston 187 (4.8х0.5мм); 2NO 16A; контакты AgCdO (зазор ≥ 3мм); катушка 220В DC; степень защиты RTI; опции: нет | 1 | 10 | 0.0792 | 1630
623292204800 | 62.32.9.220.4800 | 62 | Силовое электромеханическое реле для нагрузок DC (гашение электрической дуги с помощью магнита); монтаж в розетки 92 серии или наконечники Faston 187 (4.8х0.5мм); 2NO 16A (250В АС1), 2NO 6A (220В DС1); контакты AgSnO2; катушка 220В DC; степень защиты RTI | 1 | 10 | 0.0792 | 2073
623380060000 | 62.33.8.006.0000 | 62 | Силовое электромеханическое реле; монтаж в розетку или наконечники Faston 187 (4.8х0.5мм); 3CO 16A; контакты AgCdO; катушка 6В AC; степень защиты RTI; опции: нет | 1 | 10 | 0.0865 | 1253
623380060040 | 62.33.8.006.0040 | 62 | Силовое электромеханическое реле; монтаж в розетку или наконечники Faston 187 (4.8х0.5мм); 3CO 16A; контакты AgCdO; катушка 6В AC; степень защиты RTI; опции: кнопка тест + мех.индикатор | 1 | 10 | 0.0865 | 1253
623380120000 | 62.33.8.012.0000 | 62 | Силовое электромеханическое реле; монтаж в розетку или наконечники Faston 187 (4.8х0.5мм); 3CO 16A; контакты AgCdO; катушка 12В AC; степень защиты RTI; опции: нет | 1 | 10 | 0.0865 | 1148
623380120030 | 62.33.8.012.0030 | 62 | Силовое электромеханическое реле; монтаж в розетку или наконечники Faston 187 (4.8х0.5мм); 3CO 16A; контакты AgCdO; катушка 12В AC; степень защиты RTI; опции: LED | 1 | 10 | 0.0865 | 1418
623380120040 | 62.33.8.012.0040 | 62 | Силовое электромеханическое реле; монтаж в розетку или наконечники Faston 187 (4.8х0.5мм); 3CO 16A; контакты AgCdO; катушка 12В AC; степень защиты RTI; опции: кнопка тест + мех.индикатор | 1 | 10 | 0.0865 | 1148
623380120040PAS | 62.33.8.012.0040PAS | 62 | Силовое электромеханическое реле; монтаж в розетку или наконечники Faston 187 (4.8х0.5мм); 3CO 16A; контакты AgCdO; катушка 12В AC; степень защиты RTI; опции: кнопка тест + мех.индикатор; упаковка 1шт. | 1 | 1 | 0.0865 | 1464
623380120050 | 62.33.8.012.0050 | 62 | Силовое электромеханическое реле; монтаж в розетку или наконечники Faston 187 (4.8х0.5мм); 3CO 16A; контакты AgCdO; катушка 12В AC; степень защиты RTI; опции: кнопка тест + LED | 1 | 10 | 0.0865 | 1418
623380124040 | 62.33.8.012.4040 | 62 | Силовое электромеханическое реле; монтаж в розетку или наконечники Faston 187 (4.8х0.5мм); 3CO 16A; контакты AgSnO2; катушка 12В AC; степень защиты RTI; опции: кнопка тест + мех.индикатор | 1 | 10 | 0.0865 | 1291
623380240000 | 62.33.8.024.0000 | 62 | Силовое электромеханическое реле; монтаж в розетку или наконечники Faston 187 (4.8х0.5мм); 3CO 16A; контакты AgCdO; катушка 24В AC; степень защиты RTI; опции: нет | 1 | 10 | 0.0865 | 1148
623380240006 | 62.33.8.024.0006 | 62 | Силовое электромеханическое реле; монтаж в розетку или наконечники Faston 187 (4.8х0.5мм); 3CO 16A; контакты AgCdO; катушка 24В AC; степень защиты RTI; монтажный фланец; опции: нет | 1 | 10 | 0.0865 | 1244
623380240030 | 62.33.8.024.0030 | 62 | Силовое электромеханическое реле; монтаж в розетку или наконечники Faston 187 (4.8х0.5мм); 3CO 16A; контакты AgCdO; катушка 24В AC; степень защиты RTI; опции: LED | 1 | 10 | 0.0865 | 1418
623380240040 | 62.33.8.024.0040 | 62 | Силовое электромеханическое реле; монтаж в розетку или наконечники Faston 187 (4.8х0.5мм); 3CO 16A; контакты AgCdO; катушка 24В AC; степень защиты RTI; опции: кнопка тест + мех.индикатор | 1 | 10 | 0.0865 | 1148
623380240040PAS | 62.33.8.024.0040PAS | 62 | Силовое электромеханическое реле; монтаж в розетку или наконечники Faston 187 (4.8х0.5мм); 3CO 16A; контакты AgCdO; катушка 24В AC; степень защиты RTI; опции: кнопка тест + мех.индикатор; упаковка 1шт. | 1 | 1 | 0.0865 | 1464
623380240050 | 62.33.8.024.0050 | 62 | Силовое электромеханическое реле; монтаж в розетку или наконечники Faston 187 (4.8х0.5мм); 3CO 16A; контакты AgCdO; катушка 24В AC; степень защиты RTI; опции: кнопка тест + LED | 1 | 10 | 0.0865 | 1418
623380240054 | 62.33.8.024.0054 | 62 | Силовое электромеханическое реле; монтаж в розетку или наконечники Faston 187 (4.8х0.5мм); 3CO 16A; контакты AgCdO; катушка 24В AC; степень защиты RTI; опции: кнопка тест + мех.индикатор + LED | 1 | 10 | 0.0865 | 1418
623380240056 | 62.33.8.024.0056 | 62 | Силовое электромеханическое реле; монтаж в розетку или наконечники Faston 187 (4.8х0.5мм); 3CO 16A; контакты AgCdO; катушка 24В AC; степень защиты RTI; монтажный фланец; опции: кнопка тест + LED | 1 | 10 | 0.0865 | 1735
623380240300 | 62.33.8.024.0300 | 62 | Силовое электромеханическое реле; монтаж в розетку или наконечники Faston 187 (4.8х0.5мм); 3NO 16A; контакты AgCdO (зазор ≥ 3мм); катушка 24В АC; степень защиты RTI; опции: нет | 1 | 10 | 0.0865 | 1116
623380240330 | 62.33.8.024.0330 | 62 | Силовое электромеханическое реле; монтаж в розетку или наконечники Faston 187 (4.8х0.5мм); 3CO 16A; контакты AgCdO; катушка 24В AC; степень защиты RTI; разделитель катушка - контакты (для SELV); опции: LED | 1 | 10 | 0.0865 | 1386
623380240600 | 62.33.8.024.0600 | 62 | Силовое электромеханическое реле; монтаж в розетку или наконечники Faston 187 (4.8х0.5мм); 3NO 16A; контакты AgCdO (зазор ≥ 3мм); катушка 24В AC; степень защиты RTI; разделитель катушка - контакты (для SELV); опции: нет | 1 | 10 | 0.0865 | 1215
623380244000 | 62.33.8.024.4000 | 62 | Силовое электромеханическое реле; монтаж в розетку или наконечники Faston 187 (4.8х0.5мм); 3CO 16A; контакты AgSnO2; катушка 24В AC; степень защиты RTI; опции: нет | 1 | 10 | 0.0865 | 1291
623380244040 | 62.33.8.024.4040 | 62 | Силовое электромеханическое реле; монтаж в розетку или наконечники Faston 187 (4.8х0.5мм); 3CO 16A; контакты AgSnO2; катушка 24В AC; степень защиты RTI; опции: кнопка тест + мех.индикатор | 1 | 10 | 0.0865 | 1291
623380480000 | 62.33.8.048.0000 | 62 | Силовое электромеханическое реле; монтаж в розетку или наконечники Faston 187 (4.8х0.5мм); 3CO 16A; контакты AgCdO; катушка 48В AC; степень защиты RTI; опции: нет | 1 | 10 | 0.0865 | 1253
623380480006 | 62.33.8.048.0006 | 62 | Силовое электромеханическое реле; монтаж в розетку или наконечники Faston 187 (4.8х0.5мм); 3CO 16A; контакты AgCdO; катушка 48В AC; степень защиты RTI; монтажный фланец; опции: нет | 1 | 10 | 0.0865 | 1348
623380480040 | 62.33.8.048.0040 | 62 | Силовое электромеханическое реле; монтаж в розетку или наконечники Faston 187 (4.8х0.5мм); 3CO 16A; контакты AgCdO; катушка 48В AC; степень защиты RTI; опции: кнопка тест + мех.индикатор | 1 | 10 | 0.0865 | 1253
623380480500 | 62.33.8.048.0500 | 62 | Силовое электромеханическое реле; монтаж в розетку или наконечники Faston 187 (4.8х0.5мм); 3CO 16A; контакты AgCdO; катушка 48В AC; степень защиты RTI; разделитель катушка - контакты (для SELV); опции: нет | 1 | 10 | 0.0865 | 1350
623380484040 | 62.33.8.048.4040 | 62 | Силовое электромеханическое реле; монтаж в розетку или наконечники Faston 187 (4.8х0.5мм); 3CO 16A; контакты AgSnO2; катушка 48В AC; степень защиты RTI; опции: кнопка тест + мех.индикатор | 1 | 10 | 0.0865 | 1395
623380600000 | 62.33.8.060.0000 | 62 | Силовое электромеханическое реле; монтаж в розетку или наконечники Faston 187 (4.8х0.5мм); 3CO 16A; контакты AgCdO; катушка 60В AC; степень защиты RTI; опции: нет | 1 | 10 | 0.0865 | 1253
623380600040 | 62.33.8.060.0040 | 62 | Силовое электромеханическое реле; монтаж в розетку или наконечники Faston 187 (4.8х0.5мм); 3CO 16A; контакты AgCdO; катушка 60В AC; степень защиты RTI; опции: кнопка тест + мех.индикатор | 1 | 10 | 0.0865 | 1253
623381100000 | 62.33.8.110.0000 | 62 | Силовое электромеханическое реле; монтаж в розетку или наконечники Faston 187 (4.8х0.5мм); 3CO 16A; контакты AgCdO; катушка 110В AC; степень защиты RTI; опции: нет | 1 | 10 | 0.0865 | 1253
623381100006 | 62.33.8.110.0006 | 62 | Силовое электромеханическое реле; монтаж в розетку или наконечники Faston 187 (4.8х0.5мм); 3CO 16A; контакты AgCdO; катушка 110В AC; степень защиты RTI; монтажный фланец; опции: нет | 1 | 10 | 0.0865 | 1348
623381100030 | 62.33.8.110.0030 | 62 | Силовое электромеханическое реле; монтаж в розетку или наконечники Faston 187 (4.8х0.5мм); 3CO 16A; контакты AgCdO; катушка 110В AC; степень защиты RTI; опции: LED | 1 | 10 | 0.0865 | 1523
623381100040 | 62.33.8.110.0040 | 62 | Силовое электромеханическое реле; монтаж в розетку или наконечники Faston 187 (4.8х0.5мм); 3CO 16A; контакты AgCdO; катушка 110В AC; степень защиты RTI; опции: кнопка тест + мех.индикатор | 1 | 10 | 0.0865 | 1253
623381100040PAS | 62.33.8.110.0040PAS | 62 | Силовое электромеханическое реле; монтаж в розетку или наконечники Faston 187 (4.8х0.5мм); 3CO 16A; контакты AgCdO; катушка 110В AC; степень защиты RTI; опции: кнопка тест + мех.индикатор; упаковка 1шт. | 1 | 1 | 0.0865 | 1569
623381100050 | 62.33.8.110.0050 | 62 | Силовое электромеханическое реле; монтаж в розетку или наконечники Faston 187 (4.8х0.5мм); 3CO 16A; контакты AgCdO; катушка 110В AC; степень защиты RTI; опции: кнопка тест + LED | 1 | 10 | 0.0865 | 1523
623381100054 | 62.33.8.110.0054 | 62 | Силовое электромеханическое реле; монтаж в розетку или наконечники Faston 187 (4.8х0.5мм); 3CO 16A; контакты AgCdO; катушка 110В AC; степень защиты RTI; опции: кнопка тест + мех.индикатор + LED | 1 | 10 | 0.0865 | 1523
623381100300 | 62.33.8.110.0300 | 62 | Силовое электромеханическое реле; монтаж в розетку или наконечники Faston 187 (4.8х0.5мм); 3NO 16A; контакты AgCdO (зазор ≥ 3мм); катушка 110В АC; степень защиты RTI; опции: нет | 1 | 10 | 0.0865 | 1221
623381104000 | 62.33.8.110.4000 | 62 | Силовое электромеханическое реле; монтаж в розетку или наконечники Faston 187 (4.8х0.5мм); 3CO 16A; контакты AgSnO2; катушка 110В AC; степень защиты RTI; опции: нет | 1 | 10 | 0.0865 | 1395
623381104300 | 62.33.8.110.4300 | 62 | Силовое электромеханическое реле; монтаж в розетку или наконечники Faston 187 (4.8х0.5мм); 3NO 16A; контакты AgSnO2 (зазор ≥ 3мм); катушка 110В АC; степень защиты RTI; опции: нет | 1 | 10 | 0.0865 | 1365
623381150000 | 62.33.8.115.0000 | 62 | Силовое электромеханическое реле; монтаж в розетку или наконечники Faston 187 (4.8х0.5мм); 3CO 16A; контакты AgCdO; катушка 115В AC; степень защиты RTI; опции: нет | 1 | 10 | 0.0865 | 1253
623381150040 | 62.33.8.115.0040 | 62 | Силовое электромеханическое реле; монтаж в розетку или наконечники Faston 187 (4.8х0.5мм); 3CO 16A; контакты AgCdO; катушка 115В AC; степень защиты RTI; опции: кнопка тест + мех.индикатор | 1 | 10 | 0.0865 | 1253
623381200000 | 62.33.8.120.0000 | 62 | Силовое электромеханическое реле; монтаж в розетку или наконечники Faston 187 (4.8х0.5мм); 3CO 16A; контакты AgCdO; катушка 120В AC; степень защиты RTI; опции: нет | 1 | 10 | 0.0865 | 1206
623381200006 | 62.33.8.120.0006 | 62 | Силовое электромеханическое реле; монтаж в розетку или наконечники Faston 187 (4.8х0.5мм); 3CO 16A; контакты AgCdO; катушка 120В AC; степень защиты RTI; монтажный фланец; опции: нет | 1 | 10 | 0.0865 | 1301
623381200030 | 62.33.8.120.0030 | 62 | Силовое электромеханическое реле; монтаж в розетку или наконечники Faston 187 (4.8х0.5мм); 3CO 16A; контакты AgCdO; катушка 120В AC; степень защиты RTI; опции: LED | 1 | 10 | 0.0865 | 1475
623381200040 | 62.33.8.120.0040 | 62 | Силовое электромеханическое реле; монтаж в розетку или наконечники Faston 187 (4.8х0.5мм); 3CO 16A; контакты AgCdO; катушка 120В AC; степень защиты RTI; опции: кнопка тест + мех.индикатор | 1 | 10 | 0.0865 | 1206
623381200040PAS | 62.33.8.120.0040PAS | 62 | Силовое электромеханическое реле; монтаж в розетку или наконечники Faston 187 (4.8х0.5мм); 3CO 16A; контакты AgCdO; катушка 120В AC; степень защиты RTI; опции: кнопка тест + мех.индикатор; упаковка 1шт. | 1 | 1 | 0.0865 | 1522
623381200050 | 62.33.8.120.0050 | 62 | Силовое электромеханическое реле; монтаж в розетку или наконечники Faston 187 (4.8х0.5мм); 3CO 16A; контакты AgCdO; катушка 120В AC; степень защиты RTI; опции: кнопка тест + LED | 1 | 10 | 0.0865 | 1475
623381200054 | 62.33.8.120.0054 | 62 | Силовое электромеханическое реле; монтаж в розетку или наконечники Faston 187 (4.8х0.5мм); 3CO 16A; контакты AgCdO; катушка 120В AC; степень защиты RTI; опции: кнопка тест + мех.индикатор + LED | 1 | 10 | 0.0865 | 1475
623381200330 | 62.33.8.120.0330 | 62 | Силовое электромеханическое реле; монтаж в розетку или наконечники Faston 187 (4.8х0.5мм); 3NO 16A; контакты AgCdO (зазор ≥ 3мм); катушка 120В АC; степень защиты RTI; опции: LED | 1 | 10 | 0.0865 | 1443
623381204300 | 62.33.8.120.4300 | 62 | Силовое электромеханическое реле; монтаж в розетку или наконечники Faston 187 (4.8х0.5мм); 3NO 16A; контакты AgSnO2 (зазор ≥ 3мм); катушка 120В АC; степень защиты RTI; опции: нет | 1 | 10 | 0.0865 | 1316
623381204306 | 62.33.8.120.4306 | 62 | Силовое электромеханическое реле; монтаж в розетку или наконечники Faston 187 (4.8х0.5мм); 3NO 16A; контакты AgSnO2 (зазор ≥ 3мм); катушка 120В АC; степень защиты RTI; монтажный фланец; опции: нет | 1 | 10 | 0.0865 | 1411
623381250000 | 62.33.8.125.0000 | 62 | Силовое электромеханическое реле; монтаж в розетку или наконечники Faston 187 (4.8х0.5мм); 3CO 16A; контакты AgCdO; катушка 125В AC; степень защиты RTI; опции: нет | 1 | 10 | 0.0865 | 1253
623381250040 | 62.33.8.125.0040 | 62 | Силовое электромеханическое реле; монтаж в розетку или наконечники Faston 187 (4.8х0.5мм); 3CO 16A; контакты AgCdO; катушка 125В AC; степень защиты RTI; опции: кнопка тест + мех.индикатор | 1 | 10 | 0.0865 | 1253
623381250050 | 62.33.8.125.0050 | 62 | Силовое электромеханическое реле; монтаж в розетку или наконечники Faston 187 (4.8х0.5мм); 3CO 16A; контакты AgCdO; катушка 125В AC; степень защиты RTI; опции: кнопка тест + LED | 1 | 10 | 0.0865 | 1523
623382300000 | 62.33.8.230.0000 | 62 | Силовое электромеханическое реле; монтаж в розетку или наконечники Faston 187 (4.8х0.5мм); 3CO 16A; контакты AgCdO; катушка 230В AC; степень защиты RTI; опции: нет | 1 | 10 | 0.0865 | 1221
623382300006 | 62.33.8.230.0006 | 62 | Силовое электромеханическое реле; монтаж в розетку или наконечники Faston 187 (4.8х0.5мм); 3CO 16A; контакты AgCdO; катушка 230В AC; степень защиты RTI; монтажный фланец; опции: нет | 1 | 10 | 0.0865 | 1317
623382300030 | 62.33.8.230.0030 | 62 | Силовое электромеханическое реле; монтаж в розетку или наконечники Faston 187 (4.8х0.5мм); 3CO 16A; контакты AgCdO; катушка 230В AC; степень защиты RTI; опции: LED | 1 | 10 | 0.0865 | 1491
623382300040 | 62.33.8.230.0040 | 62 | Силовое электромеханическое реле; монтаж в розетку или наконечники Faston 187 (4.8х0.5мм); 3CO 16A; контакты AgCdO; катушка 230В AC; степень защиты RTI; опции: кнопка тест + мех.индикатор | 1 | 10 | 0.0865 | 1221
623382300040PAS | 62.33.8.230.0040PAS | 62 | Силовое электромеханическое реле; монтаж в розетку или наконечники Faston 187 (4.8х0.5мм); 3CO 16A; контакты AgCdO; катушка 230В AC; степень защиты RTI; опции: кнопка тест + мех.индикатор; упаковка 1шт. | 1 | 1 | 0.0865 | 1538
623382300050 | 62.33.8.230.0050 | 62 | Силовое электромеханическое реле; монтаж в розетку или наконечники Faston 187 (4.8х0.5мм); 3CO 16A; контакты AgCdO; катушка 230В AC; степень защиты RTI; опции: кнопка тест + LED | 1 | 10 | 0.0865 | 1491
623382300050PAS | 62.33.8.230.0050PAS | 62 | Силовое электромеханическое реле; монтаж в розетку или наконечники Faston 187 (4.8х0.5мм); 3CO 16A; контакты AgCdO; катушка 230В AC; степень защиты RTI; опции: кнопка тест + LED; упаковка 1шт. | 1 | 1 | 0.0865 | 1808
623382300054 | 62.33.8.230.0054 | 62 | Силовое электромеханическое реле; монтаж в розетку или наконечники Faston 187 (4.8х0.5мм); 3CO 16A; контакты AgCdO; катушка 230В AC; степень защиты RTI; опции: кнопка тест + мех.индикатор + LED | 1 | 10 | 0.0865 | 1491
623382300300 | 62.33.8.230.0300 | 62 | Силовое электромеханическое реле; монтаж в розетку или наконечники Faston 187 (4.8х0.5мм); 3NO 16A; контакты AgCdO (зазор ≥ 3мм); катушка 230В АC; степень защиты RTI; опции: нет | 1 | 10 | 0.0865 | 1189
623382300300PAS | 62.33.8.230.0300PAS | 62 | Силовое электромеханическое реле; монтаж в розетку или наконечники Faston 187 (4.8х0.5мм); 3NO 16A; контакты AgCdO (зазор ≥ 3мм); катушка 230В АC; степень защиты RTI; опции: нет; упаковка 1шт. | 1 | 1 | 0.0865 | 1506
623382300306 | 62.33.8.230.0306 | 62 | Силовое электромеханическое реле; монтаж в розетку или наконечники Faston 187 (4.8х0.5мм); 3NO 16A; контакты AgCdO (зазор ≥ 3мм); катушка 230В АC; степень защиты RTI; монтажный фланец; опции: нет | 1 | 10 | 0.0865 | 1285
623382300330 | 62.33.8.230.0330 | 62 | Силовое электромеханическое реле; монтаж в розетку или наконечники Faston 187 (4.8х0.5мм); 3NO 16A; контакты AgCdO (зазор ≥ 3мм); катушка 230В АC; степень защиты RTI; опции: LED | 1 | 10 | 0.0865 | 1459
623382300500 | 62.33.8.230.0500 | 62 | Силовое электромеханическое реле; монтаж в розетку или наконечники Faston 187 (4.8х0.5мм); 3CO 16A; контакты AgCdO; катушка 230В AC; степень защиты RTI; разделитель катушка - контакты (для SELV); опции: нет | 1 | 10 | 0.0865 | 1320
623382300600 | 62.33.8.230.0600 | 62 | Силовое электромеханическое реле; монтаж в розетку или наконечники Faston 187 (4.8х0.5мм); 3NO 16A; контакты AgCdO (зазор ≥ 3мм); катушка 230В AC; степень защиты RTI; разделитель катушка - контакты (для SELV); опции: нет | 1 | 10 | 0.0865 | 1287
623382304000 | 62.33.8.230.4000 | 62 | Силовое электромеханическое реле; монтаж в розетку или наконечники Faston 187 (4.8х0.5мм); 3CO 16A; контакты AgSnO2; катушка 230В AC; степень защиты RTI; опции: нет | 1 | 10 | 0.0865 | 1365
623382304040 | 62.33.8.230.4040 | 62 | Силовое электромеханическое реле; монтаж в розетку или наконечники Faston 187 (4.8х0.5мм); 3CO 16A; контакты AgSnO2; катушка 230В AC; степень защиты RTI; опции: кнопка тест + мех.индикатор | 1 | 10 | 0.0865 | 1365
623382304040PAS | 62.33.8.230.4040PAS | 62 | Силовое электромеханическое реле; монтаж в розетку или наконечники Faston 187 (4.8х0.5мм); 3CO 16A; контакты AgSnO2; катушка 230В AC; степень защиты RTI; опции: кнопка тест + мех.индикатор Упаковка 1 шт. | 1 | 1 | 0.0865 | 1695
623382304054 | 62.33.8.230.4054 | 62 | Силовое электромеханическое реле; монтаж в розетку или наконечники Faston 187 (4.8х0.5мм); 3CO 16A; контакты AgSnO2; катушка 230В AC; степень защиты RTI; опции: кнопка тест + мех.индикатор + LED | 1 | 10 | 0.0865 | 1633
623382304300 | 62.33.8.230.4300 | 62 | Силовое электромеханическое реле; монтаж в розетку или наконечники Faston 187 (4.8х0.5мм); 3NO 16A; контакты AgSnO2 (зазор ≥ 3мм); катушка 230В АC; степень защиты RTI; опции: нет | 1 | 10 | 0.0865 | 1332
623382304306 | 62.33.8.230.4306 | 62 | Силовое электромеханическое реле; монтаж в розетку или наконечники Faston 187 (4.8х0.5мм); 3NO 16A; контакты AgSnO2 (зазор ≥ 3мм); катушка 230В АC; степень защиты RTI; монтажный фланец; опции: нет | 1 | 10 | 0.0865 | 1428
623382304500 | 62.33.8.230.4500 | 62 | Силовое электромеханическое реле; монтаж в розетку или наконечники Faston 187 (4.8х0.5мм); 3CO 16A; контакты AgSnO2; катушка 230В AC; степень защиты RTI; разделитель катушка - контакты (для SELV); опции: нет | 1 | 10 | 0.0865 | 1462
623382304600 | 62.33.8.230.4600 | 62 | Силовое электромеханическое реле; монтаж в розетку или наконечники Faston 187 (4.8х0.5мм); 3NO 16A; контакты AgSnO2 (зазор ≥ 3мм); катушка 230В AC; степень защиты RTI; разделитель катушка - контакты (для SELV); опции: нет | 1 | 10 | 0.0865 | 1430
623382400000 | 62.33.8.240.0000 | 62 | Силовое электромеханическое реле; монтаж в розетку или наконечники Faston 187 (4.8х0.5мм); 3CO 16A; контакты AgCdO; катушка 240В AC; степень защиты RTI; опции: нет | 1 | 10 | 0.0865 | 1221
623382400006 | 62.33.8.240.0006 | 62 | Силовое электромеханическое реле; монтаж в розетку или наконечники Faston 187 (4.8х0.5мм); 3CO 16A; контакты AgCdO; катушка 240В AC; степень защиты RTI; монтажный фланец; опции: нет | 1 | 10 | 0.0865 | 1317
623382400030 | 62.33.8.240.0030 | 62 | Силовое электромеханическое реле; монтаж в розетку или наконечники Faston 187 (4.8х0.5мм); 3CO 16A; контакты AgCdO; катушка 240В AC; степень защиты RTI; опции: LED | 1 | 10 | 0.0865 | 1491
623382400040 | 62.33.8.240.0040 | 62 | Силовое электромеханическое реле; монтаж в розетку или наконечники Faston 187 (4.8х0.5мм); 3CO 16A; контакты AgCdO; катушка 240В AC; степень защиты RTI; опции: кнопка тест + мех.индикатор | 1 | 10 | 0.0865 | 1221
623382400050 | 62.33.8.240.0050 | 62 | Силовое электромеханическое реле; монтаж в розетку или наконечники Faston 187 (4.8х0.5мм); 3CO 16A; контакты AgCdO; катушка 240В AC; степень защиты RTI; опции: кнопка тест + LED | 1 | 10 | 0.0865 | 1491
623382400300 | 62.33.8.240.0300 | 62 | Силовое электромеханическое реле; монтаж в розетку или наконечники Faston 187 (4.8х0.5мм); 3NO 16A; контакты AgCdO (зазор ≥ 3мм); катушка 240В AC; степень защиты RTI; опции: нет | 1 | 10 | 0.0865 | 1189
623382404040 | 62.33.8.240.4040 | 62 | Силовое электромеханическое реле; монтаж в розетку или наконечники Faston 187 (4.8х0.5мм); 3CO 16A; контакты AgSnO2; катушка 240В AC; степень защиты RTI; опции: кнопка тест + мех.индикатор | 1 | 10 | 0.0865 | 1365
623382404300 | 62.33.8.240.4300 | 62 | Силовое электромеханическое реле; монтаж в розетку или наконечники Faston 187 (4.8х0.5мм); 3NO 16A; контакты AgSnO2 (зазор ≥ 3мм); катушка 240В AC; степень защиты RTI; опции: нет | 1 | 10 | 0.0865 | 1332
623384000020 | 62.33.8.400.0020 | 62 | Силовое электромеханическое реле; монтаж в розетку или наконечники Faston 187 (4.8х0.5мм); 3CO 16A; контакты AgCdO; катушка 400В AC; степень защиты RTI; опции: мех.индикатор | 1 | 10 | 0.0865 | 1475
623384000040 | 62.33.8.400.0040 | 62 | Силовое электромеханическое реле; монтаж в розетку или наконечники Faston 187 (4.8х0.5мм); 3CO 16A; контакты AgCdO; катушка 400В AC; степень защиты RTI; опции: кнопка тест + мех.индикатор | 1 | 10 | 0.0865 | 1475
623384000300 | 62.33.8.400.0300 | 62 | Силовое электромеханическое реле; монтаж в розетку или наконечники Faston 187 (4.8х0.5мм); 3NO 16A; контакты AgCdO (зазор ≥ 3мм); катушка 400В АC; степень защиты RTI; опции: нет | 1 | 10 | 0.0865 | 1443
623384000306 | 62.33.8.400.0306 | 62 | Силовое электромеханическое реле; монтаж в розетку или наконечники Faston 187 (4.8х0.5мм); 3NO 16A; контакты AgCdO (зазор ≥ 3мм); катушка 400В АC; степень защиты RTI; монтажный фланец; опции: нет | 1 | 10 | 0.0865 | 1539
623390060000 | 62.33.9.006.0000 | 62 | Силовое электромеханическое реле; монтаж в розетку или наконечники Faston 187 (4.8х0.5мм); 3CO 16A; контакты AgCdO; катушка 6В DC; степень защиты RTI; опции: нет | 1 | 10 | 0.0825 | 1253
623390060040 | 62.33.9.006.0040 | 62 | Силовое электромеханическое реле; монтаж в розетку или наконечники Faston 187 (4.8х0.5мм); 3CO 16A; контакты AgCdO; катушка 6В DC; степень защиты RTI; опции: кнопка тест + мех.индикатор | 1 | 10 | 0.0825 | 1253
623390060070 | 62.33.9.006.0070 | 62 | Силовое электромеханическое реле; монтаж в розетку или наконечники Faston 187 (4.8х0.5мм); 3CO 16A; контакты AgCdO; катушка 6В DC; степень защиты RTI; опции: кнопка тест + диод + LED | 1 | 10 | 0.0825 | 1523
623390120000 | 62.33.9.012.0000 | 62 | Силовое электромеханическое реле; монтаж в розетку или наконечники Faston 187 (4.8х0.5мм); 3CO 16A; контакты AgCdO; катушка 12В DC; степень защиты RTI; опции: нет | 1 | 10 | 0.0825 | 1148
623390120006 | 62.33.9.012.0006 | 62 | Силовое электромеханическое реле; монтаж в розетку или наконечники Faston 187 (4.8х0.5мм); 3CO 16A; контакты AgCdO; катушка 12В DC; степень защиты RTI; монтажный фланец; опции: нет | 1 | 10 | 0.0825 | 1244
623390120040 | 62.33.9.012.0040 | 62 | Силовое электромеханическое реле; монтаж в розетку или наконечники Faston 187 (4.8х0.5мм); 3CO 16A; контакты AgCdO; катушка 12В DC; степень защиты RTI; опции: кнопка тест + мех.индикатор | 1 | 10 | 0.0825 | 1148
623390120040PAS | 62.33.9.012.0040PAS | 62 | Силовое электромеханическое реле; монтаж в розетку или наконечники Faston 187 (4.8х0.5мм); 3CO 16A; контакты AgCdO; катушка 12В DC; степень защиты RTI; опции: кнопка тест + мех.индикатор; упаковка 1шт. | 1 | 1 | 0.0825 | 1464
623390120060 | 62.33.9.012.0060 | 62 | Силовое электромеханическое реле; монтаж в розетку или наконечники Faston 187 (4.8х0.5мм); 3CO 16A; контакты AgCdO; катушка 12В DC; степень защиты RTI; опции: диод + LED | 1 | 10 | 0.0825 | 1418
623390120070 | 62.33.9.012.0070 | 62 | Силовое электромеханическое реле; монтаж в розетку или наконечники Faston 187 (4.8х0.5мм); 3CO 16A; контакты AgCdO; катушка 12В DC; степень защиты RTI; опции: кнопка тест + диод + LED | 1 | 10 | 0.0825 | 1418
623390120074 | 62.33.9.012.0074 | 62 | Силовое электромеханическое реле; монтаж в розетку или наконечники Faston 187 (4.8х0.5мм); 3CO 16A; контакты AgCdO; катушка 12В DC; степень защиты RTI; опции: кнопка тест + мех.индикатор + диод + LED | 1 | 10 | 0.0825 | 1424
623390120300 | 62.33.9.012.0300 | 62 | Силовое электромеханическое реле; монтаж в розетку или наконечники Faston 187 (4.8х0.5мм); 3NO 16A; контакты AgCdO (зазор ≥ 3мм); катушка 12В DC; степень защиты RTI; опции: нет | 1 | 10 | 0.0825 | 1116
623390120306 | 62.33.9.012.0306 | 62 | Силовое электромеханическое реле; монтаж в розетку или наконечники Faston 187 (4.8х0.5мм); 3NO 16A; контакты AgCdO (зазор ≥ 3мм); катушка 12В DC; степень защиты RTI; монтажный фланец; опции: нет | 1 | 10 | 0.0825 | 1212
623390120500 | 62.33.9.012.0500 | 62 | Силовое электромеханическое реле; монтаж в розетку или наконечники Faston 187 (4.8х0.5мм); 3CO 16A; контакты AgCdO; катушка 12В DC; степень защиты RTI; разделитель катушка - контакты (для SELV); опции: нет | 1 | 10 | 0.0825 | 1246
623390120540 | 62.33.9.012.0540 | 62 | Силовое электромеханическое реле; монтаж в розетку или наконечники Faston 187 (4.8х0.5мм); 3CO 16A; контакты AgCdO; катушка 12В DC; степень защиты RTI; разделитель катушка - контакты (для SELV); опции: кнопка тест + мех.индикатор | 1 | 10 | 0.0825 | 1246
623390120600 | 62.33.9.012.0600 | 62 | Силовое электромеханическое реле; монтаж в розетку или наконечники Faston 187 (4.8х0.5мм); 3NO 16A; контакты AgCdO (зазор ≥ 3мм); катушка 12В DC; степень защиты RTI; разделитель катушка - контакты (для SELV); опции: нет | 1 | 10 | 0.0825 | 1215
623390124000 | 62.33.9.012.4000 | 62 | Силовое электромеханическое реле; монтаж в розетку или наконечники Faston 187 (4.8х0.5мм); 3CO 16A; контакты AgSnO2; катушка 12В DC; степень защиты RTI; опции: нет | 1 | 10 | 0.0825 | 1291
623390124040 | 62.33.9.012.4040 | 62 | Силовое электромеханическое реле; монтаж в розетку или наконечники Faston 187 (4.8х0.5мм); 3CO 16A; контакты AgSnO2; катушка 12В DC; степень защиты RTI; опции: кнопка тест + мех.индикатор | 1 | 10 | 0.0825 | 1291
623390124070 | 62.33.9.012.4070 | 62 | Силовое электромеханическое реле; монтаж в розетку или наконечники Faston 187 (4.8х0.5мм); 3CO 16A; контакты AgSnO2; катушка 12В DC; степень защиты RTI; опции: кнопка тест + диод + LED | 1 | 10 | 0.0825 | 1561
623390124074 | 62.33.9.012.4074 | 62 | Силовое электромеханическое реле; монтаж в розетку или наконечники Faston 187 (4.8х0.5мм); 3CO 16A; контакты AgSnO2; катушка 12В DC; степень защиты RTI; опции: кнопка тест + мех.индикатор + диод + LED | 1 | 10 | 0.0825 | 1567
623390124300 | 62.33.9.012.4300 | 62 | Силовое электромеханическое реле; монтаж в розетку или наконечники Faston 187 (4.8х0.5мм); 3NO 16A; контакты AgSnO2 (зазор ≥ 3мм); катушка 12В DC; степень защиты RTI; опции: нет | 1 | 10 | 0.0825 | 1259
623390240000 | 62.33.9.024.0000 | 62 | Силовое электромеханическое реле; монтаж в розетку или наконечники Faston 187 (4.8х0.5мм); 3CO 16A; контакты AgCdO; катушка 24В DC; степень защиты RTI; опции: нет | 1 | 10 | 0.0825 | 1148
623390240006 | 62.33.9.024.0006 | 62 | Силовое электромеханическое реле; монтаж в розетку или наконечники Faston 187 (4.8х0.5мм); 3CO 16A; контакты AgCdO; катушка 24В DC; степень защиты RTI; монтажный фланец; опции: нет | 1 | 10 | 0.0825 | 1244
623390240040 | 62.33.9.024.0040 | 62 | Силовое электромеханическое реле; монтаж в розетку или наконечники Faston 187 (4.8х0.5мм); 3CO 16A; контакты AgCdO; катушка 24В DC; степень защиты RTI; опции: кнопка тест + мех.индикатор | 1 | 10 | 0.0825 | 1148
623390240040PAS | 62.33.9.024.0040PAS | 62 | Силовое электромеханическое реле; монтаж в розетку или наконечники Faston 187 (4.8х0.5мм); 3CO 16A; контакты AgCdO; катушка 24В DC; степень защиты RTI; опции: кнопка тест + мех.индикатор; упаковка 1шт. | 1 | 1 | 0.0825 | 1464
623390240060 | 62.33.9.024.0060 | 62 | Силовое электромеханическое реле; монтаж в розетку или наконечники Faston 187 (4.8х0.5мм); 3CO 16A; контакты AgCdO; катушка 24В DC; степень защиты RTI; опции: диод + LED | 1 | 10 | 0.0825 | 1418
623390240070 | 62.33.9.024.0070 | 62 | Силовое электромеханическое реле; монтаж в розетку или наконечники Faston 187 (4.8х0.5мм); 3CO 16A; контакты AgCdO; катушка 24В DC; степень защиты RTI; опции: кнопка тест + диод + LED | 1 | 10 | 0.0825 | 1418
623390240074 | 62.33.9.024.0074 | 62 | Силовое электромеханическое реле; монтаж в розетку или наконечники Faston 187 (4.8х0.5мм); 3CO 16A; контакты AgCdO; катушка 24В DC; степень защиты RTI; опции: кнопка тест + мех.индикатор + диод + LED | 1 | 10 | 0.0825 | 1424
623390240076 | 62.33.9.024.0076 | 62 | Силовое электромеханическое реле; монтаж в розетку или наконечники Faston 187 (4.8х0.5мм); 3CO 16A; контакты AgCdO; катушка 24В DC; степень защиты RTI; монтажный фланец; опции: кнопка тест + мех.индикатор + диод + LED | 1 | 10 | 0.0825 | 1514
623390240300 | 62.33.9.024.0300 | 62 | Силовое электромеханическое реле; монтаж в розетку или наконечники Faston 187 (4.8х0.5мм); 3NO 16A; контакты AgCdO (зазор ≥ 3мм); катушка 24В DC; степень защиты RTI; опции: нет | 1 | 10 | 0.0825 | 1116
623390240300PAS | 62.33.9.024.0300PAS | 62 | Силовое электромеханическое реле; монтаж в розетку или наконечники Faston 187 (4.8х0.5мм); 3NO 16A; контакты AgCdO (зазор ≥ 3мм); катушка 24В DC; степень защиты RTI; опции: нет; упаковка 1шт. | 1 | 1 | 0.0825 | 1434
623390240306 | 62.33.9.024.0306 | 62 | Силовое электромеханическое реле; монтаж в розетку или наконечники Faston 187 (4.8х0.5мм); 3NO 16A; контакты AgCdO (зазор ≥ 3мм); катушка 24В DC; степень защиты RTI; монтажный фланец; опции: нет | 1 | 10 | 0.0825 | 1212
623390240360 | 62.33.9.024.0360 | 62 | Силовое электромеханическое реле; монтаж в розетку или наконечники Faston 187 (4.8х0.5мм); 3NO 16A; контакты AgCdO (зазор ≥ 3мм); катушка 24В DC; степень защиты RTI; опции: диод + LED | 1 | 10 | 0.0825 | 1386
623390240500 | 62.33.9.024.0500 | 62 | Силовое электромеханическое реле; монтаж в розетку или наконечники Faston 187 (4.8х0.5мм); 3CO 16A; контакты AgCdO; катушка 24В DC; степень защиты RTI; разделитель катушка - контакты (для SELV); опции: нет | 1 | 10 | 0.0825 | 1246
623390240600 | 62.33.9.024.0600 | 62 | Силовое электромеханическое реле; монтаж в розетку или наконечники Faston 187 (4.8х0.5мм); 3NO 16A; контакты AgCdO (зазор ≥ 3мм); катушка 24В DC; степень защиты RTI; разделитель катушка - контакты (для SELV); опции: нет | 1 | 10 | 0.0825 | 1215
623390244000 | 62.33.9.024.4000 | 62 | Силовое электромеханическое реле; монтаж в розетку или наконечники Faston 187 (4.8х0.5мм); 3CO 16A; контакты AgSnO2; катушка 24В DC; степень защиты RTI; опции: нет | 1 | 10 | 0.0825 | 1291
623390244040 | 62.33.9.024.4040 | 62 | Силовое электромеханическое реле; монтаж в розетку или наконечники Faston 187 (4.8х0.5мм); 3CO 16A; контакты AgSnO2; катушка 24В DC; степень защиты RTI; опции: кнопка тест + мех.индикатор | 1 | 10 | 0.0841 | 1291
623390244070 | 62.33.9.024.4070 | 62 | Силовое электромеханическое реле; монтаж в розетку или наконечники Faston 187 (4.8х0.5мм); 3CO 16A; контакты AgSnO2; катушка 24В DC; степень защиты RTI; опции: кнопка тест + диод + LED | 1 | 10 | 0.0825 | 1561
623390244074 | 62.33.9.024.4074 | 62 | Силовое электромеханическое реле; монтаж в розетку или наконечники Faston 187 (4.8х0.5мм); 3CO 16A; контакты AgSnO2; катушка 24В DC; степень защиты RTI; опции: кнопка тест + мех.индикатор + диод + LED | 1 | 10 | 0.0825 | 1567
623390244300 | 62.33.9.024.4300 | 62 | Силовое электромеханическое реле; монтаж в розетку или наконечники Faston 187 (4.8х0.5мм); 3NO 16A; контакты AgSnO2 (зазор ≥ 3мм); катушка 24В DC; степень защиты RTI; опции: нет | 1 | 10 | 0.0825 | 1259
623390244300PAS | 62.33.9.024.4300PAS | 62 | Силовое электромеханическое реле; монтаж в розетку или наконечники Faston 187 (4.8х0.5мм); 3NO 16A; контакты AgSnO2 (зазор ≥ 3мм); катушка 24В DC; степень защиты RTI; опции: нет Упаковка 1 шт. | 1 | 1 | 0.0825 | 1590
623390244600 | 62.33.9.024.4600 | 62 | Силовое электромеханическое реле; монтаж в розетку или наконечники Faston 187 (4.8х0.5мм); 3NO 16A; контакты AgSnO2 (зазор ≥ 3мм); катушка 24В DC; степень защиты RTI; разделитель катушка - контакты (для SELV); опции: нет | 1 | 10 | 0.0825 | 1356
623390360000 | 62.33.9.036.0000 | 62 | Силовое электромеханическое реле; монтаж в розетку или наконечники Faston 187 (4.8х0.5мм); 3CO 16A; контакты AgCdO; катушка 36В DC; степень защиты RTI; опции: нет | 1 | 10 | 0.0825 | 1253
623390360006 | 62.33.9.036.0006 | 62 | Силовое электромеханическое реле; монтаж в розетку или наконечники Faston 187 (4.8х0.5мм); 3CO 16A; контакты AgCdO; катушка 36В DC; степень защиты RTI; монтажный фланец; опции: нет | 1 | 10 | 0.0825 | 1348
623390360040 | 62.33.9.036.0040 | 62 | Силовое электромеханическое реле; монтаж в розетку или наконечники Faston 187 (4.8х0.5мм); 3CO 16A; контакты AgCdO; катушка 36В DC; степень защиты RTI; опции: кнопка тест + мех.индикатор | 1 | 10 | 0.0825 | 1253
623390480000 | 62.33.9.048.0000 | 62 | Силовое электромеханическое реле; монтаж в розетку или наконечники Faston 187 (4.8х0.5мм); 3CO 16A; контакты AgCdO; катушка 48В DC; степень защиты RTI; опции: нет | 1 | 10 | 0.0825 | 1253
623390480006 | 62.33.9.048.0006 | 62 | Силовое электромеханическое реле; монтаж в розетку или наконечники Faston 187 (4.8х0.5мм); 3CO 16A; контакты AgCdO; катушка 48В DC; степень защиты RTI; монтажный фланец; опции: нет | 1 | 10 | 0.0825 | 1348
623390480020 | 62.33.9.048.0020 | 62 | Силовое электромеханическое реле; монтаж в розетку или наконечники Faston 187 (4.8х0.5мм); 3CO 16A; контакты AgCdO; катушка 48В DC; степень защиты RTI; опции: мех.индикатор | 1 | 10 | 0.0825 | 1253
623390480040 | 62.33.9.048.0040 | 62 | Силовое электромеханическое реле; монтаж в розетку или наконечники Faston 187 (4.8х0.5мм); 3CO 16A; контакты AgCdO; катушка 48В DC; степень защиты RTI; опции: кнопка тест + мех.индикатор | 1 | 10 | 0.0825 | 1253
623390480040PAS | 62.33.9.048.0040PAS | 62 | Силовое электромеханическое реле; монтаж в розетку или наконечники Faston 187 (4.8х0.5мм); 3CO 16A; контакты AgCdO; катушка 48В DC; степень защиты RTI; опции: кнопка тест + мех.индикатор; упаковка 1шт. | 1 | 1 | 0.0825 | 1569
623390480060 | 62.33.9.048.0060 | 62 | Силовое электромеханическое реле; монтаж в розетку или наконечники Faston 187 (4.8х0.5мм); 3CO 16A; контакты AgCdO; катушка 48В DC; степень защиты RTI; опции: диод + LED | 1 | 10 | 0.0825 | 1523
623390480070 | 62.33.9.048.0070 | 62 | Силовое электромеханическое реле; монтаж в розетку или наконечники Faston 187 (4.8х0.5мм); 3CO 16A; контакты AgCdO; катушка 48В DC; степень защиты RTI; опции: кнопка тест + диод + LED | 1 | 10 | 0.0825 | 1523
623390480074 | 62.33.9.048.0074 | 62 | Силовое электромеханическое реле; монтаж в розетку или наконечники Faston 187 (4.8х0.5мм); 3CO 16A; контакты AgCdO; катушка 48В DC; степень защиты RTI; опции: кнопка тест + мех.индикатор + диод + LED | 1 | 10 | 0.0825 | 1529
623390480300 | 62.33.9.048.0300 | 62 | Силовое электромеханическое реле; монтаж в розетку или наконечники Faston 187 (4.8х0.5мм); 3NO 16A; контакты AgCdO (зазор ≥ 3мм); катушка 48В DC; степень защиты RTI; опции: нет | 1 | 10 | 0.0825 | 1221
623390480300PAS | 62.33.9.048.0300PAS | 62 | Силовое электромеханическое реле; монтаж в розетку или наконечники Faston 187 (4.8х0.5мм); 3NO 16A; контакты AgCdO (зазор ≥ 3мм); катушка 48В DC; степень защиты RTI; опции: нет; упаковка 1шт. | 1 | 1 | 0.0825 | 1538
623390480360 | 62.33.9.048.0360 | 62 | Силовое электромеханическое реле; монтаж в розетку или наконечники Faston 187 (4.8х0.5мм); 3NO 16A; контакты AgCdO (зазор ≥ 3мм); катушка 48В DC; степень защиты RTI; опции: диод + LED | 1 | 10 | 0.0825 | 1491
623390480500 | 62.33.9.048.0500 | 62 | Силовое электромеханическое реле; монтаж в розетку или наконечники Faston 187 (4.8х0.5мм); 3CO 16A; контакты AgCdO; катушка 48В DC; степень защиты RTI; разделитель катушка - контакты (для SELV); опции: нет | 1 | 10 | 0.0825 | 1350
623390480540 | 62.33.9.048.0540 | 62 | Силовое электромеханическое реле; монтаж в розетку или наконечники Faston 187 (4.8х0.5мм); 3CO 16A; контакты AgCdO; катушка 48В DC; степень защиты RTI; разделитель катушка - контакты (для SELV); опции: кнопка тест + мех.индикатор | 1 | 10 | 0.0825 | 1350
623390480600 | 62.33.9.048.0600 | 62 | Силовое электромеханическое реле; монтаж в розетку или наконечники Faston 187 (4.8х0.5мм); 3NO 16A; контакты AgCdO (зазор ≥ 3мм); катушка 48В DC; степень защиты RTI; разделитель катушка - контакты (для SELV); опции: нет | 1 | 10 | 0.0825 | 1320
623390484000 | 62.33.9.048.4000 | 62 | Силовое электромеханическое реле; монтаж в розетку или наконечники Faston 187 (4.8х0.5мм); 3CO 16A; контакты AgSnO2; катушка 48В DC; степень защиты RTI; опции: нет | 1 | 10 | 0.0825 | 1395
623390484040 | 62.33.9.048.4040 | 62 | Силовое электромеханическое реле; монтаж в розетку или наконечники Faston 187 (4.8х0.5мм); 3CO 16A; контакты AgSnO2; катушка 48В DC; степень защиты RTI; опции: кнопка тест + мех.индикатор | 1 | 10 | 0.0825 | 1395
623390484300 | 62.33.9.048.4300 | 62 | Силовое электромеханическое реле; монтаж в розетку или наконечники Faston 187 (4.8х0.5мм); 3NO 16A; контакты AgSnO2 (зазор ≥ 3мм); катушка 48В DC; степень защиты RTI; опции: нет | 1 | 10 | 0.0825 | 1365
623390600000 | 62.33.9.060.0000 | 62 | Силовое электромеханическое реле; монтаж в розетку или наконечники Faston 187 (4.8х0.5мм); 3CO 16A; контакты AgCdO; катушка 60В DC; степень защиты RTI; опции: нет | 1 | 10 | 0.0825 | 1253
623390600006 | 62.33.9.060.0006 | 62 | Силовое электромеханическое реле; монтаж в розетку или наконечники Faston 187 (4.8х0.5мм); 3CO 16A; контакты AgCdO; катушка 60В DC; степень защиты RTI; монтажный фланец; опции: нет | 1 | 10 | 0.0825 | 1348
623390600040 | 62.33.9.060.0040 | 62 | Силовое электромеханическое реле; монтаж в розетку или наконечники Faston 187 (4.8х0.5мм); 3CO 16A; контакты AgCdO; катушка 60В DC; степень защиты RTI; опции: кнопка тест + мех.индикатор | 1 | 10 | 0.0825 | 1253
623390600070 | 62.33.9.060.0070 | 62 | Силовое электромеханическое реле; монтаж в розетку или наконечники Faston 187 (4.8х0.5мм); 3CO 16A; контакты AgCdO; катушка 60В DC; степень защиты RTI; опции: кнопка тест + диод + LED | 1 | 10 | 0.0825 | 1523
623390600300 | 62.33.9.060.0300 | 62 | Силовое электромеханическое реле; монтаж в розетку или наконечники Faston 187 (4.8х0.5мм); 3NO 16A; контакты AgCdO (зазор ≥ 3мм); катушка 60В DC; степень защиты RTI; опции: нет | 1 | 10 | 0.0825 | 1221
623390600540 | 62.33.9.060.0540 | 62 | Силовое электромеханическое реле; монтаж в розетку или наконечники Faston 187 (4.8х0.5мм); 3CO 16A; контакты AgCdO; катушка 60В DC; степень защиты RTI; разделитель катушка - контакты (для SELV); опции: кнопка тест + мех.индикатор | 1 | 10 | 0.0825 | 1350
623390604000 | 62.33.9.060.4000 | 62 | Силовое электромеханическое реле; монтаж в розетку или наконечники Faston 187 (4.8х0.5мм); 3CO 16A; контакты AgSnO2; катушка 60В DC; степень защиты RTI; опции: нет | 1 | 10 | 0.0825 | 1395
623390604300 | 62.33.9.060.4300 | 62 | Силовое электромеханическое реле; монтаж в розетку или наконечники Faston 187 (4.8х0.5мм); 3NO 16A; контакты AgSnO2 (зазор ≥ 3мм); катушка 60В DC; степень защиты RTI; опции: нет | 1 | 10 | 0.0825 | 1365
623390800000 | 62.33.9.080.0000 | 62 | Силовое электромеханическое реле; монтаж в розетку или наконечники Faston 187 (4.8х0.5мм); 3CO 16A; контакты AgCdO; катушка 80В DC; степень защиты RTI; опции: нет | 1 | 10 | 0.0825 | 1253
623390800040 | 62.33.9.080.0040 | 62 | Силовое электромеханическое реле; монтаж в розетку или наконечники Faston 187 (4.8х0.5мм); 3CO 16A; контакты AgCdO; катушка 80В DC; степень защиты RTI; опции: кнопка тест + мех.индикатор | 1 | 10 | 0.0825 | 1253
623391100000 | 62.33.9.110.0000 | 62 | Силовое электромеханическое реле; монтаж в розетку или наконечники Faston 187 (4.8х0.5мм); 3CO 16A; контакты AgCdO; катушка 110В DC; степень защиты RTI; опции: нет | 1 | 10 | 0.0825 | 1221
623391100020 | 62.33.9.110.0020 | 62 | Силовое электромеханическое реле; монтаж в розетку или наконечники Faston 187 (4.8х0.5мм); 3CO 16A; контакты AgCdO; катушка 110В DC; степень защиты RTI; опции: мех.индикатор | 1 | 10 | 0.0825 | 1221
623391100040 | 62.33.9.110.0040 | 62 | Силовое электромеханическое реле; монтаж в розетку или наконечники Faston 187 (4.8х0.5мм); 3CO 16A; контакты AgCdO; катушка 110В DC; степень защиты RTI; опции: кнопка тест + мех.индикатор | 1 | 10 | 0.0825 | 1221
623391100040PAS | 62.33.9.110.0040PAS | 62 | Силовое электромеханическое реле; монтаж в розетку или наконечники Faston 187 (4.8х0.5мм); 3CO 16A; контакты AgCdO; катушка 110В DC; степень защиты RTI; опции: кнопка тест + мех.индикатор; упаковка 1шт. | 1 | 1 | 0.0825 | 1538
623391100060 | 62.33.9.110.0060 | 62 | Силовое электромеханическое реле; монтаж в розетку или наконечники Faston 187 (4.8х0.5мм); 3CO 16A; контакты AgCdO; катушка 110В DC; степень защиты RTI; опции: диод + LED | 1 | 10 | 0.0825 | 1491
623391100070 | 62.33.9.110.0070 | 62 | Силовое электромеханическое реле; монтаж в розетку или наконечники Faston 187 (4.8х0.5мм); 3CO 16A; контакты AgCdO; катушка 110В DC; степень защиты RTI; опции: кнопка тест + диод + LED | 1 | 10 | 0.0825 | 1491
623391100074 | 62.33.9.110.0074 | 62 | Силовое электромеханическое реле; монтаж в розетку или наконечники Faston 187 (4.8х0.5мм); 3CO 16A; контакты AgCdO; катушка 110В DC; степень защиты RTI; опции: кнопка тест + мех.индикатор + диод + LED | 1 | 10 | 0.0825 | 1497
623391100300 | 62.33.9.110.0300 | 62 | Силовое электромеханическое реле; монтаж в розетку или наконечники Faston 187 (4.8х0.5мм); 3NO 16A; контакты AgCdO (зазор ≥ 3мм); катушка 110В DC; степень защиты RTI; опции: нет | 1 | 10 | 0.0825 | 1189
623391100360 | 62.33.9.110.0360 | 62 | Силовое электромеханическое реле; монтаж в розетку или наконечники Faston 187 (4.8х0.5мм); 3NO 16A; контакты AgCdO (зазор ≥ 3мм); катушка 110В DC; степень защиты RTI; опции: диод + LED | 1 | 10 | 0.0825 | 1459
623391104000 | 62.33.9.110.4000 | 62 | Силовое электромеханическое реле; монтаж в розетку или наконечники Faston 187 (4.8х0.5мм); 3CO 16A; контакты AgSnO2; катушка 110В DC; степень защиты RTI; опции: нет | 1 | 10 | 0.0825 | 1365
623391104040 | 62.33.9.110.4040 | 62 | Силовое электромеханическое реле; монтаж в розетку или наконечники Faston 187 (4.8х0.5мм); 3CO 16A; контакты AgSnO2; катушка 110В DC; степень защиты RTI; опции: кнопка тест + мех.индикатор | 1 | 10 | 0.0825 | 1365
623391104300 | 62.33.9.110.4300 | 62 | Силовое электромеханическое реле; монтаж в розетку или наконечники Faston 187 (4.8х0.5мм); 3NO 16A; контакты AgSnO2 (зазор ≥ 3мм); катушка 110В DC; степень защиты RTI; опции: нет | 1 | 10 | 0.0825 | 1332
623391250000 | 62.33.9.125.0000 | 62 | Силовое электромеханическое реле; монтаж в розетку или наконечники Faston 187 (4.8х0.5мм); 3CO 16A; контакты AgCdO; катушка 125В DC; степень защиты RTI; опции: нет | 1 | 10 | 0.0825 | 1411
623391250020 | 62.33.9.125.0020 | 62 | Силовое электромеханическое реле; монтаж в розетку или наконечники Faston 187 (4.8х0.5мм); 3CO 16A; контакты AgCdO; катушка 125В DC; степень защиты RTI; опции:мех.индикатор | 1 | 10 | 0.0825 | 1411
623391250040 | 62.33.9.125.0040 | 62 | Силовое электромеханическое реле; монтаж в розетку или наконечники Faston 187 (4.8х0.5мм); 3CO 16A; контакты AgCdO; катушка 125В DC; степень защиты RTI; опции: кнопка тест + мех.индикатор | 1 | 10 | 0.0825 | 1411
623391250040PAS | 62.33.9.125.0040PAS | 62 | Силовое электромеханическое реле; монтаж в розетку или наконечники Faston 187 (4.8х0.5мм); 3CO 16A; контакты AgCdO; катушка 125В DC; степень защиты RTI; опции: кнопка тест + мех.индикатор; упаковка 1шт. | 1 | 1 | 0.0825 | 1728
623391250060 | 62.33.9.125.0060 | 62 | Силовое электромеханическое реле; монтаж в розетку или наконечники Faston 187 (4.8х0.5мм); 3CO 16A; контакты AgCdO; катушка 125В DC; степень защиты RTI; опции: диод + LED | 1 | 10 | 0.0825 | 1681
623391250070 | 62.33.9.125.0070 | 62 | Силовое электромеханическое реле; монтаж в розетку или наконечники Faston 187 (4.8х0.5мм); 3CO 16A; контакты AgCdO; катушка 125В DC; степень защиты RTI; опции: кнопка тест + диод + LED | 1 | 10 | 0.0825 | 1681
623391250074 | 62.33.9.125.0074 | 62 | Силовое электромеханическое реле; монтаж в розетку или наконечники Faston 187 (4.8х0.5мм); 3CO 16A; контакты AgCdO; катушка 125В DC; степень защиты RTI; опции: кнопка тест + мех.индикатор + диод + LED | 1 | 10 | 0.0825 | 1687
623391250300 | 62.33.9.125.0300 | 62 | Силовое электромеханическое реле; монтаж в розетку или наконечники Faston 187 (4.8х0.5мм); 3NO 16A; контакты AgCdO (зазор ≥ 3мм); катушка 125В DC; степень защиты RTI; опции: нет | 1 | 10 | 0.0825 | 1380
623391250360 | 62.33.9.125.0360 | 62 | Силовое электромеханическое реле; монтаж в розетку или наконечники Faston 187 (4.8х0.5мм); 3NO 16A; контакты AgCdO (зазор ≥ 3мм); катушка 125В DC; степень защиты RTI; опции: диод + LED | 1 | 10 | 0.0825 | 1649
623391250600 | 62.33.9.125.0600 | 62 | Силовое электромеханическое реле; монтаж в розетку или наконечники Faston 187 (4.8х0.5мм); 3NO 16A; контакты AgCdO (зазор ≥ 3мм); разделитель катушка - контакты (для SELV); катушка 125В DC; степень защиты RTI; опции: нет | 1 | 10 | 0.0825 | 1491
623391254040 | 62.33.9.125.4040 | 62 | Силовое электромеханическое реле; монтаж в розетку или наконечники Faston 187 (4.8х0.5мм); 3CO 16A; контакты AgSnO2; катушка 125В DC; степень защиты RTI; опции: кнопка тест + мех.индикатор | 1 | 10 | 0.0825 | 1302
623391254360 | 62.33.9.125.4360 | 62 | Силовое электромеханическое реле; монтаж в розетку или наконечники Faston 187 (4.8х0.5мм); 3NO 16A; контакты AgSnO2 (зазор ≥ 3мм); катушка 125В DC; степень защиты RTI; опции: диод + LED | 1 | 10 | 0.0825 | 1542
623391400000 | 62.33.9.140.0000 | 62 | Силовое электромеханическое реле; монтаж в розетку или наконечники Faston 187 (4.8х0.5мм); 3CO 16A; контакты AgCdO; катушка 140В DC; степень защиты RTI; опции: нет | 1 | 10 | 0.0825 | 1411
623391400040 | 62.33.9.140.0040 | 62 | Силовое электромеханическое реле; монтаж в розетку или наконечники Faston 187 (4.8х0.5мм); 3CO 16A; контакты AgCdO; катушка 140В DC; степень защиты RTI; опции: кнопка тест + мех.индикатор | 1 | 10 | 0.0825 | 1411
623391400060 | 62.33.9.140.0060 | 62 | Силовое электромеханическое реле; монтаж в розетку или наконечники Faston 187 (4.8х0.5мм); 3CO 16A; контакты AgCdO; катушка 140В DC; степень защиты RTI; опции: диод + LED | 1 | 10 | 0.0825 | 1681
623391400070 | 62.33.9.140.0070 | 62 | Силовое электромеханическое реле; монтаж в розетку или наконечники Faston 187 (4.8х0.5мм); 3CO 16A; контакты AgCdO; катушка 140В DC; степень защиты RTI; опции: кнопка тест + диод + LED | 1 | 10 | 0.0825 | 1681
623391400074 | 62.33.9.140.0074 | 62 | Силовое электромеханическое реле; монтаж в розетку или наконечники Faston 187 (4.8х0.5мм); 3CO 16A; контакты AgCdO; катушка 140В DC; степень защиты RTI; опции: кнопка тест + мех.индикатор + диод + LED | 1 | 10 | 0.0825 | 1687
623392200000 | 62.33.9.220.0000 | 62 | Силовое электромеханическое реле; монтаж в розетку или наконечники Faston 187 (4.8х0.5мм); 3CO 16A; контакты AgCdO; катушка 220В DC; степень защиты RTI; опции: нет | 1 | 10 | 0.0825 | 1716
623392200020 | 62.33.9.220.0020 | 62 | Силовое электромеханическое реле; монтаж в розетку или наконечники Faston 187 (4.8х0.5мм); 3CO 16A; контакты AgCdO; катушка 220В DC; степень защиты RTI; опции: мех.индикатор | 1 | 10 | 0.0825 | 1716
623392200040 | 62.33.9.220.0040 | 62 | Силовое электромеханическое реле; монтаж в розетку или наконечники Faston 187 (4.8х0.5мм); 3CO 16A; контакты AgCdO; катушка 220В DC; степень защиты RTI; опции: кнопка тест + мех.индикатор | 1 | 10 | 0.0825 | 1716
623392200040PAS | 62.33.9.220.0040PAS | 62 | Силовое электромеханическое реле; монтаж в розетку или наконечники Faston 187 (4.8х0.5мм); 3CO 16A; контакты AgCdO; катушка 220В DC; степень защиты RTI; опции: кнопка тест + мех.индикатор; упаковка 1шт. | 1 | 1 | 0.0825 | 2033
623392200300 | 62.33.9.220.0300 | 62 | Силовое электромеханическое реле; монтаж в розетку или наконечники Faston 187 (4.8х0.5мм); 3NO 16A; контакты AgCdO (зазор ≥ 3мм); катушка 220В DC; степень защиты RTI; опции: нет | 1 | 10 | 0.0825 | 1683
623392204000 | 62.33.9.220.4000 | 62 | Силовое электромеханическое реле; монтаж в розетку или наконечники Faston 187 (4.8х0.5мм); 3CO 16A; контакты AgSnO2; катушка 220В DC; степень защиты RTI; опции: нет | 1 | 10 | 0.0825 | 1859
623392204040 | 62.33.9.220.4040 | 62 | Силовое электромеханическое реле; монтаж в розетку или наконечники Faston 187 (4.8х0.5мм); 3CO 16A; контакты AgSnO2; катушка 220В DC; степень защиты RTI; опции: кнопка тест + мех.индикатор | 1 | 10 | 0.0825 | 1859
628280060000 | 62.82.8.006.0000 | 62 | Силовое электромеханическое реле; монтаж в наконечники Faston 250 (6.3х0.8мм); 2CO 16A; контакты AgCdO; катушка 6В AC; степень защиты RTI; монтажный фланец; опции: нет | 1 | 10 | 0.0856 | 1221
628280060040 | 62.82.8.006.0040 | 62 | Силовое электромеханическое реле; монтаж в наконечники Faston 250 (6.3х0.8мм); 2CO 16A; контакты AgCdO; катушка 6В AC; степень защиты RTI; монтажный фланец; опции: кнопка тест + мех.индикатор | 1 | 10 | 0.0856 | 1221
628280120000 | 62.82.8.012.0000 | 62 | Силовое электромеханическое реле; монтаж в наконечники Faston 250 (6.3х0.8мм); 2CO 16A; контакты AgCdO; катушка 12В AC; степень защиты RTI; монтажный фланец; опции: нет | 1 | 10 | 0.0856 | 1116
628280120040 | 62.82.8.012.0040 | 62 | Силовое электромеханическое реле; монтаж в наконечники Faston 250 (6.3х0.8мм); 2CO 16A; контакты AgCdO; катушка 12В AC; степень защиты RTI; монтажный фланец; опции: кнопка тест + мех.индикатор | 1 | 10 | 0.0856 | 1116
628280120300 | 62.82.8.012.0300 | 62 | Силовое электромеханическое реле; монтаж в наконечники Faston 250 (6.3х0.8мм); 2NO 16A; контакты AgCdO (зазор ≥ 3мм); катушка 12В AC; степень защиты RTI; монтажный фланец; опции: нет | 1 | 10 | 0.0856 | 1087
628280240000 | 62.82.8.024.0000 | 62 | Силовое электромеханическое реле; монтаж в наконечники Faston 250 (6.3х0.8мм); 2CO 16A; контакты AgCdO; катушка 24В AC; степень защиты RTI; монтажный фланец; опции: нет | 1 | 10 | 0.0856 | 1116
628280240000PAS | 62.82.8.024.0000PAS | 62 | Силовое электромеханическое реле; монтаж в наконечники Faston 250 (6.3х0.8мм); 2CO 16A; контакты AgCdO; катушка 24В AC; степень защиты RTI; монтажный фланец; опции: нет; упаковка 1шт. | 1 | 1 | 0.0856 | 1434
628280240009 | 62.82.8.024.0009 | 62 | Силовое электромеханическое реле; монтаж в наконечники Faston 250 (6.3х0.8мм); 2CO 16A; контакты AgCdO; катушка 24В AC; степень защиты RTI; без монтажного фланца; опции: нет | 1 | 10 | 0.0856 | 1116
628280240030 | 62.82.8.024.0030 | 62 | Силовое электромеханическое реле; монтаж в наконечники Faston 250 (6.3х0.8мм); 2CO 16A; контакты AgCdO; катушка 24В AC; степень защиты RTI; монтажный фланец; опции: LED | 1 | 10 | 0.0856 | 1386
628280240040 | 62.82.8.024.0040 | 62 | Силовое электромеханическое реле; монтаж в наконечники Faston 250 (6.3х0.8мм); 2CO 16A; контакты AgCdO; катушка 24В AC; степень защиты RTI; монтажный фланец; опции: кнопка тест + мех.индикатор | 1 | 10 | 0.0856 | 1116
628280240050 | 62.82.8.024.0050 | 62 | Силовое электромеханическое реле; монтаж в наконечники Faston 250 (6.3х0.8мм); 2CO 16A; контакты AgCdO; катушка 24В AC; степень защиты RTI; монтажный фланец; опции: кнопка тест + LED | 1 | 10 | 0.0856 | 1386
628280240300 | 62.82.8.024.0300 | 62 | Силовое электромеханическое реле; монтаж в наконечники Faston 250 (6.3х0.8мм); 2NO 16A; контакты AgCdO (зазор ≥ 3мм); катушка 24В AC; степень защиты RTI; монтажный фланец; опции: нет | 1 | 10 | 0.0856 | 1087
628280240300PAS | 62.82.8.024.0300PAS | 62 | Силовое электромеханическое реле; монтаж в наконечники Faston 250 (6.3х0.8мм); 2NO 16A; контакты AgCdO (зазор ≥ 3мм); катушка 24В AC; степень защиты RTI; монтажный фланец; опции: нет; упаковка 1шт. | 1 | 1 | 0.0856 | 1405
628280240309 | 62.82.8.024.0309 | 62 | Силовое электромеханическое реле; монтаж в наконечники Faston 250 (6.3х0.8мм); 2NO 16A; контакты AgCdO (зазор ≥ 3мм); катушка 24В AC; степень защиты RTI; без монтажного фланца; опции: нет | 1 | 10 | 0.0856 | 1087
628280240500 | 62.82.8.024.0500 | 62 | Силовое электромеханическое реле; монтаж в наконечники Faston 250 (6.3х0.8мм); 2CO 16A; контакты AgCdO; катушка 24В AC; степень защиты RTI; монтажный фланец; разделитель катушка - контакты (для SELV); опции: нет | 1 | 10 | 0.0856 | 1215
628280240600 | 62.82.8.024.0600 | 62 | Силовое электромеханическое реле; монтаж в наконечники Faston 250 (6.3х0.8мм); 2NO 16A; контакты AgCdO (зазор ≥ 3мм); катушка 24В AC; степень защиты RTI; монтажный фланец; разделитель катушка - контакты (для SELV); опции: нет | 1 | 10 | 0.0856 | 1186
628280244000 | 62.82.8.024.4000 | 62 | Силовое электромеханическое реле; монтаж в наконечники Faston 250 (6.3х0.8мм); 2CO 16A; контакты AgSnO2; катушка 24В AC; степень защиты RTI; монтажный фланец; опции: нет | 1 | 10 | 0.0856 | 1212
628280244300 | 62.82.8.024.4300 | 62 | Силовое электромеханическое реле; монтаж в наконечники Faston 250 (6.3х0.8мм); 2NO 16A; контакты AgSnO2 (зазор ≥ 3мм); катушка 24В AC; степень защиты RTI; монтажный фланец; опции: нет | 1 | 10 | 0.0856 | 1183
628280480000 | 62.82.8.048.0000 | 62 | Силовое электромеханическое реле; монтаж в наконечники Faston 250 (6.3х0.8мм); 2CO 16A; контакты AgCdO; катушка 48В AC; степень защиты RTI; монтажный фланец; опции: нет | 1 | 10 | 0.0856 | 1221
628280480040 | 62.82.8.048.0040 | 62 | Силовое электромеханическое реле; монтаж в наконечники Faston 250 (6.3х0.8мм); 2CO 16A; контакты AgCdO; катушка 48В AC; степень защиты RTI; монтажный фланец; опции: кнопка тест + мех.индикатор | 1 | 10 | 0.0856 | 1221
628280480300 | 62.82.8.048.0300 | 62 | Силовое электромеханическое реле; монтаж в наконечники Faston 250 (6.3х0.8мм); 2NO 16A; контакты AgCdO (зазор ≥ 3мм); катушка 48В AC; степень защиты RTI; монтажный фланец; опции: нет | 1 | 10 | 0.0856 | 1189
628280600000 | 62.82.8.060.0000 | 62 | Силовое электромеханическое реле; монтаж в наконечники Faston 250 (6.3х0.8мм); 2CO 16A; контакты AgCdO; катушка 60В AC; степень защиты RTI; монтажный фланец; опции: нет | 1 | 10 | 0.0856 | 1221
628281100000 | 62.82.8.110.0000 | 62 | Силовое электромеханическое реле; монтаж в наконечники Faston 250 (6.3х0.8мм); 2CO 16A; контакты AgCdO; катушка 110В AC; степень защиты RTI; монтажный фланец; опции: нет | 1 | 10 | 0.0856 | 1221
628281100000PAS | 62.82.8.110.0000PAS | 62 | Силовое электромеханическое реле; монтаж в наконечники Faston 250 (6.3х0.8мм); 2CO 16A; контакты AgCdO; катушка 110В AC; степень защиты RTI; монтажный фланец; опции: нет; упаковка 1шт. | 1 | 1 | 0.0856 | 1538
628281100009 | 62.82.8.110.0009 | 62 | Силовое электромеханическое реле; монтаж в наконечники Faston 250 (6.3х0.8мм); 2CO 16A; контакты AgCdO; катушка 110В AC; степень защиты RTI; без монтажного фланца; опции: нет | 1 | 10 | 0.0856 | 1221
628281100040 | 62.82.8.110.0040 | 62 | Силовое электромеханическое реле; монтаж в наконечники Faston 250 (6.3х0.8мм); 2CO 16A; контакты AgCdO; катушка 110В AC; степень защиты RTI; монтажный фланец; опции: кнопка тест + мех.индикатор | 1 | 10 | 0.0856 | 1221
628281100050 | 62.82.8.110.0050 | 62 | Силовое электромеханическое реле; монтаж в наконечники Faston 250 (6.3х0.8мм); 2CO 16A; контакты AgCdO; катушка 110В AC; степень защиты RTI; монтажный фланец; опции: кнопка тест + LED | 1 | 10 | 0.0856 | 1491
628281100300 | 62.82.8.110.0300 | 62 | Силовое электромеханическое реле; монтаж в наконечники Faston 250 (6.3х0.8мм); 2NO 16A; контакты AgCdO (зазор ≥ 3мм); катушка 110В AC; степень защиты RTI; монтажный фланец; опции: нет | 1 | 10 | 0.0856 | 1189
628281100309 | 62.82.8.110.0309 | 62 | Силовое электромеханическое реле; монтаж в наконечники Faston 250 (6.3х0.8мм); 2NO 16A; контакты AgCdO (зазор ≥ 3мм); катушка 110В AC; степень защиты RTI; без монтажного фланца; опции: нет | 1 | 10 | 0.0856 | 1189
628281104600 | 62.82.8.110.4600 | 62 | Силовое электромеханическое реле; монтаж в наконечники Faston 250 (6.3х0.8мм); 2NO 16A; контакты AgSnO2 (зазор ≥ 3мм); катушка 110В AC; степень защиты RTI; монтажный фланец; разделитель катушка - контакты (для SELV); опции: нет | 1 | 10 | 0.0856 | 1430
628281150000 | 62.82.8.115.0000 | 62 | Силовое электромеханическое реле; монтаж в наконечники Faston 250 (6.3х0.8мм); 2CO 16A; контакты AgCdO; катушка 115В AC; степень защиты RTI; монтажный фланец; опции: нет | 1 | 10 | 0.0856 | 1221
628281150300 | 62.82.8.115.0300 | 62 | Силовое электромеханическое реле; монтаж в наконечники Faston 250 (6.3х0.8мм); 2NO 16A; контакты AgCdO (зазор ≥ 3мм); катушка 115В AC; степень защиты RTI; монтажный фланец; опции: нет | 1 | 10 | 0.0856 | 1189
628281200000 | 62.82.8.120.0000 | 62 | Силовое электромеханическое реле; монтаж в наконечники Faston 250 (6.3х0.8мм); 2CO 16A; контакты AgCdO; катушка 120В AC; степень защиты RTI; монтажный фланец; опции: нет | 1 | 10 | 0.0856 | 1173
628281200000PAS | 62.82.8.120.0000PAS | 62 | Силовое электромеханическое реле; монтаж в наконечники Faston 250 (6.3х0.8мм); 2CO 16A; контакты AgCdO; катушка 120В AC; степень защиты RTI; монтажный фланец; опции: нет; упаковка 1шт. | 1 | 1 | 0.0856 | 1491
628281200009 | 62.82.8.120.0009 | 62 | Силовое электромеханическое реле; монтаж в наконечники Faston 250 (6.3х0.8мм); 2CO 16A; контакты AgCdO; катушка 120В AC; степень защиты RTI; без монтажного фланца; опции: нет | 1 | 10 | 0.0856 | 1173
628281200030 | 62.82.8.120.0030 | 62 | Силовое электромеханическое реле; монтаж в наконечники Faston 250 (6.3х0.8мм); 2CO 16A; контакты AgCdO; катушка 120В AC; степень защиты RTI; монтажный фланец; опции: LED | 1 | 10 | 0.0856 | 1443
628281200040 | 62.82.8.120.0040 | 62 | Силовое электромеханическое реле; монтаж в наконечники Faston 250 (6.3х0.8мм); 2CO 16A; контакты AgCdO; катушка 120В AC; степень защиты RTI; монтажный фланец; опции: кнопка тест + мех.индикатор | 1 | 10 | 0.0856 | 1173
628281200050 | 62.82.8.120.0050 | 62 | Силовое электромеханическое реле; монтаж в наконечники Faston 250 (6.3х0.8мм); 2CO 16A; контакты AgCdO; катушка 120В AC; степень защиты RTI; монтажный фланец; опции: кнопка тест + LED | 1 | 10 | 0.0856 | 1443
628281200300 | 62.82.8.120.0300 | 62 | Силовое электромеханическое реле; монтаж в наконечники Faston 250 (6.3х0.8мм); 2NO 16A; контакты AgCdO (зазор ≥ 3мм); катушка 120В AC; степень защиты RTI; монтажный фланец; опции: нет | 1 | 10 | 0.0856 | 1142
628281200500 | 62.82.8.120.0500 | 62 | Силовое электромеханическое реле; монтаж в наконечники Faston 250 (6.3х0.8мм); 2CO 16A; контакты AgCdO; катушка 120В AC; степень защиты RTI; монтажный фланец; разделитель катушка - контакты (для SELV); опции: нет | 1 | 10 | 0.0856 | 1271
628281200600 | 62.82.8.120.0600 | 62 | Силовое электромеханическое реле; монтаж в наконечники Faston 250 (6.3х0.8мм); 2NO 16A; контакты AgCdO (зазор ≥ 3мм); катушка 120В AC; степень защиты RTI; монтажный фланец; разделитель катушка - контакты (для SELV); опции: нет | 1 | 10 | 0.0856 | 1240
628281204000 | 62.82.8.120.4000 | 62 | Силовое электромеханическое реле; монтаж в наконечники Faston 250 (6.3х0.8мм); 2CO 16A; контакты AgSnO2; катушка 120В AC; степень защиты RTI; монтажный фланец; опции: нет | 1 | 10 | 0.0856 | 1269
628281204300 | 62.82.8.120.4300 | 62 | Силовое электромеханическое реле; монтаж в наконечники Faston 250 (6.3х0.8мм); 2NO 16A; контакты AgSnO2 (зазор ≥ 3мм); катушка 120В AC; степень защиты RTI; монтажный фланец; опции: нет | 1 | 10 | 0.0856 | 1238
628281250000 | 62.82.8.125.0000 | 62 | Силовое электромеханическое реле; монтаж в наконечники Faston 250 (6.3х0.8мм); 2CO 16A; контакты AgCdO; катушка 125В AC; степень защиты RTI; монтажный фланец; опции: нет | 1 | 10 | 0.0856 | 1221
628281250050 | 62.82.8.125.0050 | 62 | Силовое электромеханическое реле; монтаж в наконечники Faston 250 (6.3х0.8мм); 2CO 16A; контакты AgCdO; катушка 125В AC; степень защиты RTI; монтажный фланец; опции: кнопка тест + LED | 1 | 10 | 0.0856 | 1491
628282300000 | 62.82.8.230.0000 | 62 | Силовое электромеханическое реле; монтаж в наконечники Faston 250 (6.3х0.8мм); 2CO 16A; контакты AgCdO; катушка 230В AC; степень защиты RTI; монтажный фланец; опции: нет | 1 | 10 | 0.0856 | 1189
628282300000PAS | 62.82.8.230.0000PAS | 62 | Силовое электромеханическое реле; монтаж в наконечники Faston 250 (6.3х0.8мм); 2CO 16A; контакты AgCdO; катушка 230В AC; степень защиты RTI; монтажный фланец; опции: нет; упаковка 1шт. | 1 | 1 | 0.0856 | 1506
628282300009 | 62.82.8.230.0009 | 62 | Силовое электромеханическое реле; монтаж в наконечники Faston 250 (6.3х0.8мм); 2CO 16A; контакты AgCdO; катушка 230В AC; степень защиты RTI; без монтажного фланца; опции: нет | 1 | 10 | 0.0856 | 1189
628282300030 | 62.82.8.230.0030 | 62 | Силовое электромеханическое реле; монтаж в наконечники Faston 250 (6.3х0.8мм); 2CO 16A; контакты AgCdO; катушка 230В AC; степень защиты RTI; монтажный фланец; опции: LED | 1 | 10 | 0.0856 | 1459
628282300040 | 62.82.8.230.0040 | 62 | Силовое электромеханическое реле; монтаж в наконечники Faston 250 (6.3х0.8мм); 2CO 16A; контакты AgCdO; катушка 230В AC; степень защиты RTI; монтажный фланец; опции: кнопка тест + мех.индикатор | 1 | 10 | 0.0856 | 1189
628282300040PAS | 62.82.8.230.0040PAS | 62 | Силовое электромеханическое реле; монтаж в наконечники Faston 250 (6.3х0.8мм); 2CO 16A; контакты AgCdO; катушка 230В AC; степень защиты RTI; монтажный фланец; опции: кнопка тест + мех.индикатор; упаковка 1шт. | 1 | 1 | 0.0856 | 1506
628282300050 | 62.82.8.230.0050 | 62 | Силовое электромеханическое реле; монтаж в наконечники Faston 250 (6.3х0.8мм); 2CO 16A; контакты AgCdO; катушка 230В AC; степень защиты RTI; монтажный фланец; опции: кнопка тест + LED | 1 | 10 | 0.0856 | 1459
628282300300 | 62.82.8.230.0300 | 62 | Силовое электромеханическое реле; монтаж в наконечники Faston 250 (6.3х0.8мм); 2NO 16A; контакты AgCdO (зазор ≥ 3мм); катушка 230В AC; степень защиты RTI; монтажный фланец; опции: нет | 1 | 10 | 0.0856 | 1161
628282300300PAS | 62.82.8.230.0300PAS | 62 | Силовое электромеханическое реле; монтаж в наконечники Faston 250 (6.3х0.8мм); 2NO 16A; контакты AgCdO (зазор ≥ 3мм); катушка 230В AC; степень защиты RTI; монтажный фланец; опции: нет; упаковка 1шт. | 1 | 1 | 0.0856 | 1477
628282300309 | 62.82.8.230.0309 | 62 | Силовое электромеханическое реле; монтаж в наконечники Faston 250 (6.3х0.8мм); 2NO 16A; контакты AgCdO (зазор ≥ 3мм); катушка 230В AC; степень защиты RTI; без монтажного фланца; опции: нет | 1 | 10 | 0.0856 | 1161
628282300500 | 62.82.8.230.0500 | 62 | Силовое электромеханическое реле; монтаж в наконечники Faston 250 (6.3х0.8мм); 2CO 16A; контакты AgCdO; катушка 230В AC; степень защиты RTI; монтажный фланец; разделитель катушка - контакты (для SELV); опции: нет | 1 | 10 | 0.0856 | 1287
628282300600 | 62.82.8.230.0600 | 62 | Силовое электромеханическое реле; монтаж в наконечники Faston 250 (6.3х0.8мм); 2NO 16A; контакты AgCdO (зазор ≥ 3мм); катушка 230В AC; степень защиты RTI; монтажный фланец; разделитель катушка - контакты (для SELV); опции: нет | 1 | 10 | 0.0856 | 1259
628282304000 | 62.82.8.230.4000 | 62 | Силовое электромеханическое реле; монтаж в наконечники Faston 250 (6.3х0.8мм); 2CO 16A; контакты AgSnO2; катушка 230В AC; степень защиты RTI; монтажный фланец; опции: нет | 1 | 10 | 0.0856 | 1285
628282304009 | 62.82.8.230.4009 | 62 | Силовое электромеханическое реле; монтаж в наконечники Faston 250 (6.3х0.8мм); 2CO 16A; контакты AgSnO2; катушка 230В AC; степень защиты RTI; без монтажного фланца; опции: нет | 1 | 10 | 0.0856 | 1285
628282304300 | 62.82.8.230.4300 | 62 | Силовое электромеханическое реле; монтаж в наконечники Faston 250 (6.3х0.8мм); 2NO 16A; контакты AgSnO2 (зазор ≥ 3мм); катушка 230В AC; степень защиты RTI; монтажный фланец; опции: нет | 1 | 10 | 0.0856 | 1257
628282400000 | 62.82.8.240.0000 | 62 | Силовое электромеханическое реле; монтаж в наконечники Faston 250 (6.3х0.8мм); 2CO 16A; контакты AgCdO; катушка 240В AC; степень защиты RTI; монтажный фланец; опции: нет | 1 | 10 | 0.0856 | 1189
628282400040 | 62.82.8.240.0040 | 62 | Силовое электромеханическое реле; монтаж в наконечники Faston 250 (6.3х0.8мм); 2CO 16A; контакты AgCdO; катушка 240В AC; степень защиты RTI; монтажный фланец; опции: кнопка тест + мех.индикатор | 1 | 10 | 0.0856 | 1189
628282400050 | 62.82.8.240.0050 | 62 | Силовое электромеханическое реле; монтаж в наконечники Faston 250 (6.3х0.8мм); 2CO 16A; контакты AgCdO; катушка 240В AC; степень защиты RTI; монтажный фланец; опции: кнопка тест + LED | 1 | 10 | 0.0856 | 1459
628282400300 | 62.82.8.240.0300 | 62 | Силовое электромеханическое реле; монтаж в наконечники Faston 250 (6.3х0.8мм); 2NO 16A; контакты AgCdO (зазор ≥ 3мм); катушка 240В AC; степень защиты RTI; монтажный фланец; опции: нет | 1 | 10 | 0.0856 | 1161
628282400500 | 62.82.8.240.0500 | 62 | Силовое электромеханическое реле; монтаж в наконечники Faston 250 (6.3х0.8мм); 2CO 16A; контакты AgCdO; катушка 240В AC; степень защиты RTI; монтажный фланец; разделитель катушка - контакты (для SELV); опции: нет | 1 | 10 | 0.0856 | 1287
628282404300 | 62.82.8.240.4300 | 62 | Силовое электромеханическое реле; монтаж в наконечники Faston 250 (6.3х0.8мм); 2NO 16A; контакты AgSnO2 (зазор ≥ 3мм); катушка 240В AC; степень защиты RTI; монтажный фланец; опции: нет | 1 | 10 | 0.0856 | 1257
628284000000 | 62.82.8.400.0000 | 62 | Силовое электромеханическое реле; монтаж в наконечники Faston 250 (6.3х0.8мм); 2CO 16A; контакты AgCdO; катушка 400В AC; степень защиты RTI; монтажный фланец; опции: нет | 1 | 10 | 0.0856 | 1443
628284000300 | 62.82.8.400.0300 | 62 | Силовое электромеханическое реле; монтаж в наконечники Faston 250 (6.3х0.8мм); 2NO 16A; контакты AgCdO (зазор ≥ 3мм); катушка 400В AC; степень защиты RTI; монтажный фланец; опции: нет | 1 | 10 | 0.0856 | 1415
628290060000 | 62.82.9.006.0000 | 62 | Силовое электромеханическое реле; монтаж в наконечники Faston 250 (6.3х0.8мм); 2CO 16A; контакты AgCdO; катушка 6В DC; степень защиты RTI; монтажный фланец; опции: нет | 1 | 10 | 0.0825 | 1221
628290060040 | 62.82.9.006.0040 | 62 | Силовое электромеханическое реле; монтаж в наконечники Faston 250 (6.3х0.8мм); 2CO 16A; контакты AgCdO; катушка 6В DC; степень защиты RTI; монтажный фланец; опции: кнопка тест + мех.индикатор | 1 | 10 | 0.0825 | 1221
628290120000 | 62.82.9.012.0000 | 62 | Силовое электромеханическое реле; монтаж в наконечники Faston 250 (6.3х0.8мм); 2CO 16A; контакты AgCdO; катушка 12В DC; степень защиты RTI; монтажный фланец; опции: нет | 1 | 10 | 0.0825 | 1116
628290120000PAS | 62.82.9.012.0000PAS | 62 | Силовое электромеханическое реле; монтаж в наконечники Faston 250 (6.3х0.8мм); 2CO 16A; контакты AgCdO; катушка 12В DC; степень защиты RTI; монтажный фланец; опции: нет; упаковка 1шт. | 1 | 1 | 0.0825 | 1434
628290120009 | 62.82.9.012.0009 | 62 | Силовое электромеханическое реле; монтаж в наконечники Faston 250 (6.3х0.8мм); 2CO 16A; контакты AgCdO; катушка 12В DC; степень защиты RTI; без монтажного фланца; опции: нет | 1 | 10 | 0.0825 | 1116
628290120040 | 62.82.9.012.0040 | 62 | Силовое электромеханическое реле; монтаж в наконечники Faston 250 (6.3х0.8мм); 2CO 16A; контакты AgCdO; катушка 12В DC; степень защиты RTI; монтажный фланец; опции: кнопка тест + мех.индикатор | 1 | 10 | 0.0825 | 1116
628290120060 | 62.82.9.012.0060 | 62 | Силовое электромеханическое реле; монтаж в наконечники Faston 250 (6.3х0.8мм); 2CO 16A; контакты AgCdO; катушка 12В DC; степень защиты RTI; монтажный фланец; опции: диод + LED | 1 | 10 | 0.0825 | 1386
628290120070 | 62.82.9.012.0070 | 62 | Силовое электромеханическое реле; монтаж в наконечники Faston 250 (6.3х0.8мм); 2CO 16A; контакты AgCdO; катушка 12В DC; степень защиты RTI; монтажный фланец; опции: кнопка тест + диод + LED | 1 | 10 | 0.0825 | 1386
628290120300 | 62.82.9.012.0300 | 62 | Силовое электромеханическое реле; монтаж в наконечники Faston 250 (6.3х0.8мм); 2NO 16A; контакты AgCdO (зазор ≥ 3мм); катушка 12В DC; степень защиты RTI; монтажный фланец; опции: нет | 1 | 10 | 0.0825 | 1087
628290120300PAS | 62.82.9.012.0300PAS | 62 | Силовое электромеханическое реле; монтаж в наконечники Faston 250 (6.3х0.8мм); 2NO 16A; контакты AgCdO (зазор ≥ 3мм); катушка 12В DC; степень защиты RTI; монтажный фланец; опции: нет; упаковка 1шт. | 1 | 1 | 0.0825 | 1405
628290120309 | 62.82.9.012.0309 | 62 | Силовое электромеханическое реле; монтаж в наконечники Faston 250 (6.3х0.8мм); 2NO 16A; контакты AgCdO (зазор ≥ 3мм); катушка 12В DC; степень защиты RTI; без монтажного фланца; опции: нет | 1 | 10 | 0.0825 | 1087
628290120500 | 62.82.9.012.0500 | 62 | Силовое электромеханическое реле; монтаж в наконечники Faston 250 (6.3х0.8мм); 2CO 16A; контакты AgCdO; катушка 12В DC; степень защиты RTI; монтажный фланец; разделитель катушка - контакты (для SELV); опции: нет | 1 | 10 | 0.0825 | 1215
628290124000 | 62.82.9.012.4000 | 62 | Силовое электромеханическое реле; монтаж в наконечники Faston 250 (6.3х0.8мм); 2CO 16A; контакты AgSnO2; катушка 12В DC; степень защиты RTI; монтажный фланец; опции: нет | 1 | 10 | 0.0825 | 1212
628290124300 | 62.82.9.012.4300 | 62 | Силовое электромеханическое реле; монтаж в наконечники Faston 250 (6.3х0.8мм); 2NO 16A; контакты AgSnO2 (зазор ≥ 3мм); катушка 12В DC; степень защиты RTI; монтажный фланец; опции: нет | 1 | 10 | 0.0825 | 1183
628290240000 | 62.82.9.024.0000 | 62 | Силовое электромеханическое реле; монтаж в наконечники Faston 250 (6.3х0.8мм); 2CO 16A; контакты AgCdO; катушка 24В DC; степень защиты RTI; монтажный фланец; опции: нет | 1 | 10 | 0.0825 | 1116
628290240000PAS | 62.82.9.024.0000PAS | 62 | Силовое электромеханическое реле; монтаж в наконечники Faston 250 (6.3х0.8мм); 2CO 16A; контакты AgCdO; катушка 24В DC; степень защиты RTI; монтажный фланец; монтажный фланец; опции: нет | 1 | 1 | 0.0825 | 1434
628290240009 | 62.82.9.024.0009 | 62 | Силовое электромеханическое реле; монтаж в наконечники Faston 250 (6.3х0.8мм); 2CO 16A; контакты AgCdO; катушка 24В DC; степень защиты RTI; без монтажного фланца; опции: нет | 1 | 10 | 0.0825 | 1116
628290240040 | 62.82.9.024.0040 | 62 | Силовое электромеханическое реле; монтаж в наконечники Faston 250 (6.3х0.8мм); 2CO 16A; контакты AgCdO; катушка 24В DC; степень защиты RTI; монтажный фланец; опции: кнопка тест + мех.индикатор | 1 | 10 | 0.0825 | 1116
628290240060 | 62.82.9.024.0060 | 62 | Силовое электромеханическое реле; монтаж в наконечники Faston 250 (6.3х0.8мм); 2CO 16A; контакты AgCdO; катушка 24В DC; степень защиты RTI; монтажный фланец; опции: диод + LED | 1 | 10 | 0.0825 | 1386
628290240070 | 62.82.9.024.0070 | 62 | Силовое электромеханическое реле; монтаж в наконечники Faston 250 (6.3х0.8мм); 2CO 16A; контакты AgCdO; катушка 24В DC; степень защиты RTI; монтажный фланец; опции: кнопка тест + диод + LED | 1 | 10 | 0.0825 | 1386
628290240300 | 62.82.9.024.0300 | 62 | Силовое электромеханическое реле; монтаж в наконечники Faston 250 (6.3х0.8мм); 2NO 16A; контакты AgCdO (зазор ≥ 3мм); катушка 24В DC; степень защиты RTI; монтажный фланец; опции: нет | 1 | 10 | 0.0825 | 1087
628290240300PAS | 62.82.9.024.0300PAS | 62 | Силовое электромеханическое реле; монтаж в наконечники Faston 250 (6.3х0.8мм); 2NO 16A; контакты AgCdO (зазор ≥ 3мм); катушка 24В DC; степень защиты RTI; монтажный фланец; опции: нет; упаковка 1шт. | 1 | 1 | 0.0825 | 1405
628290240309 | 62.82.9.024.0309 | 62 | Силовое электромеханическое реле; монтаж в наконечники Faston 250 (6.3х0.8мм); 2NO 16A; контакты AgCdO (зазор ≥ 3мм); катушка 24В DC; степень защиты RTI; без монтажного фланца; опции: нет | 1 | 10 | 0.0825 | 1087
628290240500 | 62.82.9.024.0500 | 62 | Силовое электромеханическое реле; монтаж в наконечники Faston 250 (6.3х0.8мм); 2CO 16A; контакты AgCdO; катушка 24В DC; степень защиты RTI; монтажный фланец; разделитель катушка - контакты (для SELV); опции: нет | 1 | 10 | 0.0825 | 1215
628290240600 | 62.82.9.024.0600 | 62 | Силовое электромеханическое реле; монтаж в наконечники Faston 250 (6.3х0.8мм); 2NO 16A; контакты AgCdO (зазор ≥ 3мм); катушка 24В DC; степень защиты RTI; монтажный фланец; разделитель катушка - контакты (для SELV); опции: нет | 1 | 10 | 0.0825 | 1186
628290244000 | 62.82.9.024.4000 | 62 | Силовое электромеханическое реле; монтаж в наконечники Faston 250 (6.3х0.8мм); 2CO 16A; контакты AgSnO2; катушка 24В DC; степень защиты RTI; монтажный фланец; опции: нет | 1 | 10 | 0.0825 | 1212
628290244300 | 62.82.9.024.4300 | 62 | Силовое электромеханическое реле; монтаж в наконечники Faston 250 (6.3х0.8мм); 2NO 16A; контакты AgSnO2 (зазор ≥ 3мм); катушка 24В DC; степень защиты RTI; монтажный фланец; опции: нет | 1 | 10 | 0.0825 | 1183
628290360000 | 62.82.9.036.0000 | 62 | Силовое электромеханическое реле; монтаж в наконечники Faston 250 (6.3х0.8мм); 2CO 16A; контакты AgCdO; катушка 36В DC; степень защиты RTI; монтажный фланец; опции: нет | 1 | 10 | 0.0825 | 1221
628290480000 | 62.82.9.048.0000 | 62 | Силовое электромеханическое реле; монтаж в наконечники Faston 250 (6.3х0.8мм); 2CO 16A; контакты AgCdO; катушка 48В DC; степень защиты RTI; монтажный фланец; опции: нет | 1 | 10 | 0.0825 | 1221
628290480040 | 62.82.9.048.0040 | 62 | Силовое электромеханическое реле; монтаж в наконечники Faston 250 (6.3х0.8мм); 2CO 16A; контакты AgCdO; катушка 48В DC; степень защиты RTI; монтажный фланец; опции: кнопка тест + мех.индикатор | 1 | 10 | 0.0825 | 1221
628290480300 | 62.82.9.048.0300 | 62 | Силовое электромеханическое реле; монтаж в наконечники Faston 250 (6.3х0.8мм); 2NO 16A; контакты AgCdO (зазор ≥ 3мм); катушка 48В DC; степень защиты RTI; монтажный фланец; опции: нет | 1 | 10 | 0.0825 | 1189
628290484000 | 62.82.9.048.4000 | 62 | Силовое электромеханическое реле; монтаж в наконечники Faston 250 (6.3х0.8мм); 2CO 16A; контакты AgSnO2; катушка 48В DC; степень защиты RTI; монтажный фланец; опции: нет | 1 | 10 | 0.0825 | 1316
628290484300 | 62.82.9.048.4300 | 62 | Силовое электромеханическое реле; монтаж в наконечники Faston 250 (6.3х0.8мм); 2NO 16A; контакты AgSnO2 (зазор ≥ 3мм); катушка 48В DC; степень защиты RTI; монтажный фланец; опции: нет | 1 | 10 | 0.0825 | 1285
628290600000 | 62.82.9.060.0000 | 62 | Силовое электромеханическое реле; монтаж в наконечники Faston 250 (6.3х0.8мм); 2CO 16A; контакты AgCdO; катушка 60В DC; степень защиты RTI; монтажный фланец; опции: нет | 1 | 10 | 0.0825 | 1221
628290600040 | 62.82.9.060.0040 | 62 | Силовое электромеханическое реле; монтаж в наконечники Faston 250 (6.3х0.8мм); 2CO 16A; контакты AgCdO; катушка 60В DC; степень защиты RTI; монтажный фланец; опции: кнопка тест + мех.индикатор | 1 | 10 | 0.0825 | 1221
628290600300 | 62.82.9.060.0300 | 62 | Силовое электромеханическое реле; монтаж в наконечники Faston 250 (6.3х0.8мм); 2NO 16A; контакты AgCdO (зазор ≥ 3мм); катушка 60В DC; степень защиты RTI; монтажный фланец; опции: нет | 1 | 10 | 0.0825 | 1189
628290604000 | 62.82.9.060.4000 | 62 | Силовое электромеханическое реле; монтаж в наконечники Faston 250 (6.3х0.8мм); 2CO 16A; контакты AgSnO2; катушка 60В DC; степень защиты RTI; монтажный фланец; опции: нет | 1 | 10 | 0.0825 | 1316
628290604300 | 62.82.9.060.4300 | 62 | Силовое электромеханическое реле; монтаж в наконечники Faston 250 (6.3х0.8мм); 2NO 16A; контакты AgSnO2 (зазор ≥ 3мм); катушка 60В DC; степень защиты RTI; монтажный фланец; опции: нет | 1 | 10 | 0.0825 | 1285
628291100000 | 62.82.9.110.0000 | 62 | Силовое электромеханическое реле; монтаж в наконечники Faston 250 (6.3х0.8мм); 2CO 16A; контакты AgCdO; катушка 110В DC; степень защиты RTI; монтажный фланец; опции: нет | 1 | 10 | 0.0825 | 1189
628291100009 | 62.82.9.110.0009 | 62 | Силовое электромеханическое реле; монтаж в наконечники Faston 250 (6.3х0.8мм); 2CO 16A; контакты AgCdO; катушка 110В DC; степень защиты RTI; без монтажного фланца; опции: нет | 1 | 10 | 0.0825 | 1189
628291100040 | 62.82.9.110.0040 | 62 | Силовое электромеханическое реле; монтаж в наконечники Faston 250 (6.3х0.8мм); 2CO 16A; контакты AgCdO; катушка 110В DC; степень защиты RTI; монтажный фланец; опции: кнопка тест + мех.индикатор | 1 | 10 | 0.0825 | 1189
628291100300 | 62.82.9.110.0300 | 62 | Силовое электромеханическое реле; монтаж в наконечники Faston 250 (6.3х0.8мм); 2NO 16A; контакты AgCdO (зазор ≥ 3мм); катушка 110В DC; степень защиты RTI; монтажный фланец; опции: нет | 1 | 10 | 0.0825 | 1161
628291104000 | 62.82.9.110.4000 | 62 | Силовое электромеханическое реле; монтаж в наконечники Faston 250 (6.3х0.8мм); 2CO 16A; контакты AgSnO2; катушка 110В DC; степень защиты RTI; монтажный фланец; опции: нет | 1 | 10 | 0.0825 | 1285
628291104300 | 62.82.9.110.4300 | 62 | Силовое электромеханическое реле; монтаж в наконечники Faston 250 (6.3х0.8мм); 2NO 16A; контакты AgSnO2 (зазор ≥ 3мм); катушка 110В DC; степень защиты RTI; монтажный фланец; опции: нет | 1 | 10 | 0.0825 | 1257
628291250000 | 62.82.9.125.0000 | 62 | Силовое электромеханическое реле; монтаж в наконечники Faston 250 (6.3х0.8мм); 2CO 16A; контакты AgCdO; катушка 125В DC; степень защиты RTI; монтажный фланец; опции: нет | 1 | 10 | 0.0825 | 1380
628291250300 | 62.82.9.125.0300 | 62 | Силовое электромеханическое реле; монтаж в наконечники Faston 250 (6.3х0.8мм); 2NO 16A; контакты AgCdO (зазор ≥ 3мм); катушка 125В DC; степень защиты RTI; монтажный фланец; опции: нет | 1 | 10 | 0.0825 | 1350
628291400000 | 62.82.9.140.0000 | 62 | Силовое электромеханическое реле; монтаж в наконечники Faston 250 (6.3х0.8мм); 2CO 16A; контакты AgCdO; катушка 140В DC; степень защиты RTI; монтажный фланец; опции: нет | 1 | 10 | 0.0825 | 1380
628292200000 | 62.82.9.220.0000 | 62 | Силовое электромеханическое реле; монтаж в наконечники Faston 250 (6.3х0.8мм); 2CO 16A; контакты AgCdO; катушка 220В DC; степень защиты RTI; монтажный фланец; опции: нет | 1 | 10 | 0.0825 | 1683
628292200300 | 62.82.9.220.0300 | 62 | Силовое электромеханическое реле; монтаж в наконечники Faston 250 (6.3х0.8мм); 2NO 16A; контакты AgCdO (зазор ≥ 3мм); катушка 220В DC; степень защиты RTI; монтажный фланец; опции: нет | 1 | 10 | 0.0825 | 1655
628380060000 | 62.83.8.006.0000 | 62 | Силовое электромеханическое реле; монтаж в наконечники Faston 250 (6.3х0.8мм); 3CO 16A; контакты AgCdO; катушка 6В AC; степень защиты RTI; монтажный фланец; опции: нет | 1 | 10 | 0.0897 | 1278
628380120000 | 62.83.8.012.0000 | 62 | Силовое электромеханическое реле; монтаж в наконечники Faston 250 (6.3х0.8мм); 3CO 16A; контакты AgCdO; катушка 12В AC; степень защиты RTI; монтажный фланец; опции: нет | 1 | 10 | 0.0897 | 1170
628380120040 | 62.83.8.012.0040 | 62 | Силовое электромеханическое реле; монтаж в наконечники Faston 250 (6.3х0.8мм); 3CO 16A; контакты AgCdO; катушка 12В AC; степень защиты RTI; монтажный фланец; опции: кнопка тест + мех.индикатор | 1 | 10 | 0.0897 | 1170
628380120300 | 62.83.8.012.0300 | 62 | Силовое электромеханическое реле; монтаж в наконечники Faston 250 (6.3х0.8мм); 3NO 16A; контакты AgCdO (зазор ≥ 3мм); катушка 12В AC; степень защиты RTI; монтажный фланец; опции: нет | 1 | 10 | 0.0897 | 1135
628380240000 | 62.83.8.024.0000 | 62 | Силовое электромеханическое реле; монтаж в наконечники Faston 250 (6.3х0.8мм); 3CO 16A; контакты AgCdO; катушка 24В AC; степень защиты RTI; монтажный фланец; опции: нет | 1 | 10 | 0.0897 | 1170
628380240000PAS | 62.83.8.024.0000PAS | 62 | Силовое электромеханическое реле; монтаж в наконечники Faston 250 (6.3х0.8мм); 3CO 16A; контакты AgCdO; катушка 24В AC; степень защиты RTI; монтажный фланец; опции: нет; упаковка 1шт. | 1 | 1 | 0.0897 | 1488
628380240009 | 62.83.8.024.0009 | 62 | Силовое электромеханическое реле; монтаж в наконечники Faston 250 (6.3х0.8мм); 3CO 16A; контакты AgCdO; катушка 24В AC; степень защиты RTI; без монтажного фланца; опции: нет | 1 | 10 | 0.0897 | 1170
628380240030 | 62.83.8.024.0030 | 62 | Силовое электромеханическое реле; монтаж в наконечники Faston 250 (6.3х0.8мм); 3CO 16A; контакты AgCdO; катушка 24В AC; степень защиты RTI; монтажный фланец; опции: LED | 1 | 10 | 0.0897 | 1440
628380240040 | 62.83.8.024.0040 | 62 | Силовое электромеханическое реле; монтаж в наконечники Faston 250 (6.3х0.8мм); 3CO 16A; контакты AgCdO; катушка 24В AC; степень защиты RTI; монтажный фланец; опции: кнопка тест + мех.индикатор | 1 | 10 | 0.0897 | 1170
628380240050 | 62.83.8.024.0050 | 62 | Силовое электромеханическое реле; монтаж в наконечники Faston 250 (6.3х0.8мм); 3CO 16A; контакты AgCdO; катушка 24В AC; степень защиты RTI; монтажный фланец; опции: кнопка тест + LED | 1 | 10 | 0.0897 | 1440
628380240300 | 62.83.8.024.0300 | 62 | Силовое электромеханическое реле; монтаж в наконечники Faston 250 (6.3х0.8мм); 3NO 16A; контакты AgCdO (зазор ≥ 3мм); катушка 24В AC; степень защиты RTI; монтажный фланец; опции: нет | 1 | 10 | 0.0897 | 1135
628380240300PAS | 62.83.8.024.0300PAS | 62 | Силовое электромеханическое реле; монтаж в наконечники Faston 250 (6.3х0.8мм); 3NO 16A; контакты AgCdO (зазор ≥ 3мм); катушка 24В AC; степень защиты RTI; монтажный фланец; опции: нет; упаковка 1шт. | 1 | 1 | 0.0897 | 1452
628380240309 | 62.83.8.024.0309 | 62 | Силовое электромеханическое реле; монтаж в наконечники Faston 250 (6.3х0.8мм); 3NO 16A; контакты AgCdO (зазор ≥ 3мм); катушка 24В AC; степень защиты RTI; без монтажного фланца; опции: нет | 1 | 10 | 0.0897 | 1135
628380240500 | 62.83.8.024.0500 | 62 | Силовое электромеханическое реле; монтаж в наконечники Faston 250 (6.3х0.8мм); 3CO 16A; контакты AgCdO; катушка 24В AC; степень защиты RTI; монтажный фланец; разделитель катушка - контакты (для SELV); опции: нет | 1 | 10 | 0.0897 | 1269
628380240600 | 62.83.8.024.0600 | 62 | Силовое электромеханическое реле; монтаж в наконечники Faston 250 (6.3х0.8мм); 3NO 16A; контакты AgCdO (зазор ≥ 3мм); катушка 24В AC; степень защиты RTI; монтажный фланец; разделитель катушка - контакты (для SELV); опции: нет | 1 | 10 | 0.0897 | 1234
628380244000 | 62.83.8.024.4000 | 62 | Силовое электромеханическое реле; монтаж в наконечники Faston 250 (6.3х0.8мм); 3CO 16A; контакты AgSnO2; катушка 24В AC; степень защиты RTI; монтажный фланец; опции: нет | 1 | 10 | 0.0897 | 1314
628380244009 | 62.83.8.024.4009 | 62 | Силовое электромеханическое реле; монтаж в наконечники Faston 250 (6.3х0.8мм); 3CO 16A; контакты AgSnO2; катушка 24В AC; степень защиты RTI; без монтажного фланца; опции: нет | 1 | 10 | 0.0897 | 1314
628380244300 | 62.83.8.024.4300 | 62 | Силовое электромеханическое реле; монтаж в наконечники Faston 250 (6.3х0.8мм); 3NO 16A; контакты AgSnO2 (зазор ≥ 3мм); катушка 12В AC; степень защиты RTI; монтажный фланец; опции: нет | 1 | 10 | 0.0897 | 1278
628380480000 | 62.83.8.048.0000 | 62 | Силовое электромеханическое реле; монтаж в наконечники Faston 250 (6.3х0.8мм); 3CO 16A; контакты AgCdO; катушка 48В AC; степень защиты RTI; монтажный фланец; опции: нет | 1 | 10 | 0.0897 | 1278
628380480009 | 62.83.8.048.0009 | 62 | Силовое электромеханическое реле; монтаж в наконечники Faston 250 (6.3х0.8мм); 3CO 16A; контакты AgCdO; катушка 48В AC; степень защиты RTI; без монтажного фланца; опции: нет | 1 | 10 | 0.0897 | 1278
628380480040 | 62.83.8.048.0040 | 62 | Силовое электромеханическое реле; монтаж в наконечники Faston 250 (6.3х0.8мм); 3CO 16A; контакты AgCdO; катушка 48В AC; степень защиты RTI; монтажный фланец; опции: кнопка тест + мех.индикатор | 1 | 10 | 0.0897 | 1278
628380480300 | 62.83.8.048.0300 | 62 | Силовое электромеханическое реле; монтаж в наконечники Faston 250 (6.3х0.8мм); 3NO 16A; контакты AgCdO (зазор ≥ 3мм); катушка 48В AC; степень защиты RTI; монтажный фланец; опции: нет | 1 | 10 | 0.0897 | 1244
628380600000 | 62.83.8.060.0000 | 62 | Силовое электромеханическое реле; монтаж в наконечники Faston 250 (6.3х0.8мм); 3CO 16A; контакты AgCdO; катушка 60В AC; степень защиты RTI; монтажный фланец; опции: нет | 1 | 10 | 0.0897 | 1278
628381100000 | 62.83.8.110.0000 | 62 | Силовое электромеханическое реле; монтаж в наконечники Faston 250 (6.3х0.8мм); 3CO 16A; контакты AgCdO; катушка 110В AC; степень защиты RTI; монтажный фланец; опции: нет | 1 | 10 | 0.0897 | 1278
628381100000PAS | 62.83.8.110.0000PAS | 62 | Силовое электромеханическое реле; монтаж в наконечники Faston 250 (6.3х0.8мм); 3CO 16A; контакты AgCdO; катушка 110В AC; степень защиты RTI; монтажный фланец; опции: нет; упаковка 1шт. | 1 | 1 | 0.0897 | 1596
628381100009 | 62.83.8.110.0009 | 62 | Силовое электромеханическое реле; монтаж в наконечники Faston 250 (6.3х0.8мм); 3CO 16A; контакты AgCdO; катушка 110В AC; степень защиты RTI; без монтажного фланца; опции: нет | 1 | 10 | 0.0897 | 1278
628381100040 | 62.83.8.110.0040 | 62 | Силовое электромеханическое реле; монтаж в наконечники Faston 250 (6.3х0.8мм); 3CO 16A; контакты AgCdO; катушка 110В AC; степень защиты RTI; монтажный фланец; опции: кнопка тест + мех.индикатор | 1 | 10 | 0.0897 | 1278
628381100050 | 62.83.8.110.0050 | 62 | Силовое электромеханическое реле; монтаж в наконечники Faston 250 (6.3х0.8мм); 3CO 16A; контакты AgCdO; катушка 110В AC; степень защиты RTI; монтажный фланец; опции: кнопка тест + LED | 1 | 10 | 0.0897 | 1548
628381100300 | 62.83.8.110.0300 | 62 | Силовое электромеханическое реле; монтаж в наконечники Faston 250 (6.3х0.8мм); 3NO 16A; контакты AgCdO (зазор ≥ 3мм); катушка 110В AC; степень защиты RTI; монтажный фланец; опции: нет | 1 | 10 | 0.0897 | 1244
628381200000 | 62.83.8.120.0000 | 62 | Силовое электромеханическое реле; монтаж в наконечники Faston 250 (6.3х0.8мм); 3CO 16A; контакты AgCdO; катушка 120В AC; степень защиты RTI; монтажный фланец; опции: нет | 1 | 10 | 0.0897 | 1227
628381200000PAS | 62.83.8.120.0000PAS | 62 | Силовое электромеханическое реле; монтаж в наконечники Faston 250 (6.3х0.8мм); 3CO 16A; контакты AgCdO; катушка 120В AC; степень защиты RTI; монтажный фланец; опции: нет; упаковка 1шт. | 1 | 1 | 0.0897 | 1545
628381200009 | 62.83.8.120.0009 | 62 | Силовое электромеханическое реле; монтаж в наконечники Faston 250 (6.3х0.8мм); 3CO 16A; контакты AgCdO; катушка 120В AC; степень защиты RTI; без монтажного фланца; опции: нет | 1 | 10 | 0.0897 | 1227
628381200030 | 62.83.8.120.0030 | 62 | Силовое электромеханическое реле; монтаж в наконечники Faston 250 (6.3х0.8мм); 3CO 16A; контакты AgCdO; катушка 120В AC; степень защиты RTI; монтажный фланец; опции: LED | 1 | 10 | 0.0897 | 1497
628381200040 | 62.83.8.120.0040 | 62 | Силовое электромеханическое реле; монтаж в наконечники Faston 250 (6.3х0.8мм); 3CO 16A; контакты AgCdO; катушка 120В AC; степень защиты RTI; монтажный фланец; опции: кнопка тест + мех.индикатор | 1 | 10 | 0.0897 | 1227
628381200050 | 62.83.8.120.0050 | 62 | Силовое электромеханическое реле; монтаж в наконечники Faston 250 (6.3х0.8мм); 3CO 16A; контакты AgCdO; катушка 120В AC; степень защиты RTI; монтажный фланец; опции: кнопка тест + LED | 1 | 10 | 0.0897 | 1497
628381200300 | 62.83.8.120.0300 | 62 | Силовое электромеханическое реле; монтаж в наконечники Faston 250 (6.3х0.8мм); 3NO 16A; контакты AgCdO (зазор ≥ 3мм); катушка 120В AC; степень защиты RTI; монтажный фланец; опции: нет | 1 | 10 | 0.0897 | 1193
628381200500 | 62.83.8.120.0500 | 62 | Силовое электромеханическое реле; монтаж в наконечники Faston 250 (6.3х0.8мм); 3CO 16A; контакты AgCdO; катушка 120В AC; степень защиты RTI; монтажный фланец; разделитель катушка - контакты (для SELV); опции: нет | 1 | 10 | 0.0897 | 1326
628381200600 | 62.83.8.120.0600 | 62 | Силовое электромеханическое реле; монтаж в наконечники Faston 250 (6.3х0.8мм); 3NO 16A; контакты AgCdO (зазор ≥ 3мм); катушка 120В AC; степень защиты RTI; монтажный фланец; разделитель катушка - контакты (для SELV); опции: нет | 1 | 10 | 0.0897 | 1291
628381204000 | 62.83.8.120.4000 | 62 | Силовое электромеханическое реле; монтаж в наконечники Faston 250 (6.3х0.8мм); 3CO 16A; контакты AgSnO2; катушка 120В AC; степень защиты RTI; монтажный фланец; опции: нет | 1 | 10 | 0.0897 | 1371
628381204300 | 62.83.8.120.4300 | 62 | Силовое электромеханическое реле; монтаж в наконечники Faston 250 (6.3х0.8мм); 3NO 16A; контакты AgSnO2 (зазор ≥ 3мм); катушка 120В AC; степень защиты RTI; монтажный фланец; опции: нет | 1 | 10 | 0.0897 | 1335
628381250000 | 62.83.8.125.0000 | 62 | Силовое электромеханическое реле; монтаж в наконечники Faston 250 (6.3х0.8мм); 3CO 16A; контакты AgCdO; катушка 125В AC; степень защиты RTI; монтажный фланец; опции: нет | 1 | 10 | 0.0897 | 1278
628381250300 | 62.83.8.125.0300 | 62 | Силовое электромеханическое реле; монтаж в наконечники Faston 250 (6.3х0.8мм); 3NO 16A; контакты AgCdO (зазор ≥ 3мм); катушка 125В AC; степень защиты RTI; монтажный фланец; опции: нет | 1 | 10 | 0.0897 | 1244
628382300000 | 62.83.8.230.0000 | 62 | Силовое электромеханическое реле; монтаж в наконечники Faston 250 (6.3х0.8мм); 3CO 16A; контакты AgCdO; катушка 230В AC; степень защиты RTI; монтажный фланец; опции: нет | 1 | 10 | 0.0897 | 1244
628382300000PAS | 62.83.8.230.0000PAS | 62 | Силовое электромеханическое реле; монтаж в наконечники Faston 250 (6.3х0.8мм); 3CO 16A; контакты AgCdO; катушка 230В AC; степень защиты RTI; монтажный фланец; опции: нет; упаковка 1шт. | 1 | 1 | 0.0897 | 1560
628382300009 | 62.83.8.230.0009 | 62 | Силовое электромеханическое реле; монтаж в наконечники Faston 250 (6.3х0.8мм); 3CO 16A; контакты AgCdO; катушка 230В AC; степень защиты RTI; без монтажного фланца; опции: нет | 1 | 10 | 0.0897 | 1244
628382300030 | 62.83.8.230.0030 | 62 | Силовое электромеханическое реле; монтаж в наконечники Faston 250 (6.3х0.8мм); 3CO 16A; контакты AgCdO; катушка 230В AC; степень защиты RTI; монтажный фланец; опции: LED | 1 | 10 | 0.0897 | 1514
628382300040 | 62.83.8.230.0040 | 62 | Силовое электромеханическое реле; монтаж в наконечники Faston 250 (6.3х0.8мм); 3CO 16A; контакты AgCdO; катушка 230В AC; степень защиты RTI; монтажный фланец; опции: кнопка тест + мех.индикатор | 1 | 10 | 0.0897 | 1244
628382300040PAS | 62.83.8.230.0040PAS | 62 | Силовое электромеханическое реле; монтаж в наконечники Faston 250 (6.3х0.8мм); 3CO 16A; контакты AgCdO; катушка 230В AC; степень защиты RTI; монтажный фланец; опции: кнопка тест + мех.индикатор; упаковка 1шт. | 1 | 1 | 0.0897 | 1560
628382300050 | 62.83.8.230.0050 | 62 | Силовое электромеханическое реле; монтаж в наконечники Faston 250 (6.3х0.8мм); 3CO 16A; контакты AgCdO; катушка 230В AC; степень защиты RTI; монтажный фланец; опции: кнопка тест + LED | 1 | 10 | 0.0897 | 1514
628382300300 | 62.83.8.230.0300 | 62 | Силовое электромеханическое реле; монтаж в наконечники Faston 250 (6.3х0.8мм); 3NO 16A; контакты AgCdO (зазор ≥ 3мм); катушка 230В AC; степень защиты RTI; монтажный фланец; опции: нет | 1 | 10 | 0.0897 | 1215
628382300300PAS | 62.83.8.230.0300PAS | 62 | Силовое электромеханическое реле; монтаж в наконечники Faston 250 (6.3х0.8мм); 3NO 16A; контакты AgCdO (зазор ≥ 3мм); катушка 230В AC; степень защиты RTI; монтажный фланец; опции: нет; упаковка 1шт. | 1 | 1 | 0.0897 | 1532
628382300309 | 62.83.8.230.0309 | 62 | Силовое электромеханическое реле; монтаж в наконечники Faston 250 (6.3х0.8мм); 3NO 16A; контакты AgCdO (зазор ≥ 3мм); катушка 230В AC; степень защиты RTI; без монтажного фланца; опции: нет | 1 | 10 | 0.0897 | 1215
628382300500 | 62.83.8.230.0500 | 62 | Силовое электромеханическое реле; монтаж в наконечники Faston 250 (6.3х0.8мм); 3CO 16A; контакты AgCdO; катушка 230В AC; степень защиты RTI; монтажный фланец; разделитель катушка - контакты (для SELV); опции: нет | 1 | 10 | 0.0897 | 1341
628382300600 | 62.83.8.230.0600 | 62 | Силовое электромеханическое реле; монтаж в наконечники Faston 250 (6.3х0.8мм); 3NO 16A; контакты AgCdO (зазор ≥ 3мм); катушка 230В AC; степень защиты RTI; монтажный фланец; разделитель катушка - контакты (для SELV); опции: нет | 1 | 10 | 0.0897 | 1314
628382304000 | 62.83.8.230.4000 | 62 | Силовое электромеханическое реле; монтаж в наконечники Faston 250 (6.3х0.8мм); 3CO 16A; контакты AgSnO2; катушка 230В AC; степень защиты RTI; монтажный фланец; опции: нет | 1 | 10 | 0.0897 | 1386
628382304300 | 62.83.8.230.4300 | 62 | Силовое электромеханическое реле; монтаж в наконечники Faston 250 (6.3х0.8мм); 3NO 16A; контакты AgSnO2 (зазор ≥ 3мм); катушка 230В AC; степень защиты RTI; монтажный фланец; опции: нет | 1 | 10 | 0.0897 | 1357
628382304600 | 62.83.8.230.4600 | 62 | Силовое электромеханическое реле; монтаж в наконечники Faston 250 (6.3х0.8мм); 3NO 16A; контакты AgSnO2 (зазор ≥ 3мм); катушка 230В AC; степень защиты RTI; монтажный фланец; разделитель катушка - контакты (для SELV); опции: нет | 1 | 10 | 0.0897 | 1456
628382400000 | 62.83.8.240.0000 | 62 | Силовое электромеханическое реле; монтаж в наконечники Faston 250 (6.3х0.8мм); 3CO 16A; контакты AgCdO; катушка 240В AC; степень защиты RTI; монтажный фланец; опции: нет | 1 | 10 | 0.0897 | 1244
628382400009 | 62.83.8.240.0009 | 62 | Силовое электромеханическое реле; монтаж в наконечники Faston 250 (6.3х0.8мм); 3CO 16A; контакты AgCdO; катушка 240В AC; степень защиты RTI; без монтажного фланца; опции: нет | 1 | 10 | 0.0897 | 1244
628382400040 | 62.83.8.240.0040 | 62 | Силовое электромеханическое реле; монтаж в наконечники Faston 250 (6.3х0.8мм); 3CO 16A; контакты AgCdO; катушка 240В AC; степень защиты RTI; монтажный фланец; опции: кнопка тест + мех.индикатор | 1 | 10 | 0.0897 | 1244
628382400050 | 62.83.8.240.0050 | 62 | Силовое электромеханическое реле; монтаж в наконечники Faston 250 (6.3х0.8мм); 3CO 16A; контакты AgCdO; катушка 240В AC; степень защиты RTI; монтажный фланец; опции: кнопка тест + LED | 1 | 10 | 0.0897 | 1514
628382400300 | 62.83.8.240.0300 | 62 | Силовое электромеханическое реле; монтаж в наконечники Faston 250 (6.3х0.8мм); 3NO 16A; контакты AgCdO (зазор ≥ 3мм); катушка 240В AC; степень защиты RTI; монтажный фланец; опции: нет | 1 | 10 | 0.0897 | 1215
628382400309 | 62.83.8.240.0309 | 62 | Силовое электромеханическое реле; монтаж в наконечники Faston 250 (6.3х0.8мм); 3NO 16A; контакты AgCdO (зазор ≥ 3мм); катушка 240В AC; степень защиты RTI; без монтажного фланца; опции: нет | 1 | 10 | 0.0897 | 1215
628382404300 | 62.83.8.240.4300 | 62 | Силовое электромеханическое реле; монтаж в наконечники Faston 250 (6.3х0.8мм); 3NO 16A; контакты AgSnO2 (зазор ≥ 3мм); катушка 240В AC; степень защиты RTI; монтажный фланец; опции: нет | 1 | 10 | 0.0897 | 1357
628384000000 | 62.83.8.400.0000 | 62 | Силовое электромеханическое реле; монтаж в наконечники Faston 250 (6.3х0.8мм); 3CO 16A; контакты AgCdO; катушка 400В AC; степень защиты RTI; монтажный фланец; опции: нет | 1 | 10 | 0.0897 | 1497
628384000300 | 62.83.8.400.0300 | 62 | Силовое электромеханическое реле; монтаж в наконечники Faston 250 (6.3х0.8мм); 3NO 16A; контакты AgCdO (зазор ≥ 3мм); катушка 400В AC; степень защиты RTI; монтажный фланец; опции: нет | 1 | 10 | 0.0897 | 1463
628384000600 | 62.83.8.400.0600 | 62 | Силовое электромеханическое реле; монтаж в наконечники Faston 250 (6.3х0.8мм); 3NO 16A; контакты AgCdO (зазор ≥ 3мм); катушка 400В AC; степень защиты RTI; монтажный фланец; разделитель катушка - контакты (для SELV); опции: нет | 1 | 10 | 0.0897 | 1560
628384004300 | 62.83.8.400.4300 | 62 | Силовое электромеханическое реле; монтаж в наконечники Faston 250 (6.3х0.8мм); 3NO 16A; контакты AgSnO2 (зазор ≥ 3мм); катушка 400В AC; степень защиты RTI; монтажный фланец; опции: нет | 1 | 10 | 0.0897 | 1605
628384004600 | 62.83.8.400.4600 | 62 | Силовое электромеханическое реле; монтаж в наконечники Faston 250 (6.3х0.8мм); 3NO 16A; контакты AgSnO2 (зазор ≥ 3мм); катушка 400В AC; степень защиты RTI; монтажный фланец; разделитель катушка - контакты (для SELV); опции: нет | 1 | 10 | 0.0897 | 1704
628390060000 | 62.83.9.006.0000 | 62 | Силовое электромеханическое реле; монтаж в наконечники Faston 250 (6.3х0.8мм); 3CO 16A; контакты AgCdO; катушка 6В DC; степень защиты RTI; монтажный фланец; опции: нет | 1 | 10 | 0.0875 | 1278
628390060300 | 62.83.9.006.0300 | 62 | Силовое электромеханическое реле; монтаж в наконечники Faston 250 (6.3х0.8мм); 3NO 16A; контакты AgCdO (зазор ≥ 3мм); катушка 6В DC; степень защиты RTI; монтажный фланец; опции: нет | 1 | 10 | 0.0875 | 1244
628390120000 | 62.83.9.012.0000 | 62 | Силовое электромеханическое реле; монтаж в наконечники Faston 250 (6.3х0.8мм); 3CO 16A; контакты AgCdO; катушка 12В DC; степень защиты RTI; монтажный фланец; опции: нет | 1 | 10 | 0.0875 | 1170
628390120000PAS | 62.83.9.012.0000PAS | 62 | Силовое электромеханическое реле; монтаж в наконечники Faston 250 (6.3х0.8мм); 3CO 16A; контакты AgCdO; катушка 12В DC; степень защиты RTI; монтажный фланец; опции: нет; упаковка 1шт. | 1 | 1 | 0.0875 | 1488
628390120009 | 62.83.9.012.0009 | 62 | Силовое электромеханическое реле; монтаж в наконечники Faston 250 (6.3х0.8мм); 3CO 16A; контакты AgCdO; катушка 12В DC; степень защиты RTI; без монтажного фланца; опции: нет | 1 | 10 | 0.0875 | 1170
628390120040 | 62.83.9.012.0040 | 62 | Силовое электромеханическое реле; монтаж в наконечники Faston 250 (6.3х0.8мм); 3CO 16A; контакты AgCdO; катушка 12В DC; степень защиты RTI; монтажный фланец; опции: кнопка тест + мех.индикатор | 1 | 10 | 0.0875 | 1170
628390120060 | 62.83.9.012.0060 | 62 | Силовое электромеханическое реле; монтаж в наконечники Faston 250 (6.3х0.8мм); 3CO 16A; контакты AgCdO; катушка 12В DC; степень защиты RTI; монтажный фланец; опции: диод + LED | 1 | 10 | 0.0875 | 1440
628390120070 | 62.83.9.012.0070 | 62 | Силовое электромеханическое реле; монтаж в наконечники Faston 250 (6.3х0.8мм); 3CO 16A; контакты AgCdO; катушка 12В DC; степень защиты RTI; монтажный фланец; опции: кнопка тест + диод + LED | 1 | 10 | 0.0875 | 1440
628390120300 | 62.83.9.012.0300 | 62 | Силовое электромеханическое реле; монтаж в наконечники Faston 250 (6.3х0.8мм); 3NO 16A; контакты AgCdO (зазор ≥ 3мм); катушка 12В DC; степень защиты RTI; монтажный фланец; опции: нет | 1 | 10 | 0.0875 | 1135
628390120300PAS | 62.83.9.012.0300PAS | 62 | Силовое электромеханическое реле; монтаж в наконечники Faston 250 (6.3х0.8мм); 3NO 16A; контакты AgCdO (зазор ≥ 3мм); катушка 12В DC; степень защиты RTI; монтажный фланец; опции: нет; упаковка 1шт. | 1 | 1 | 0.0875 | 1452
628390120309 | 62.83.9.012.0309 | 62 | Силовое электромеханическое реле; монтаж в наконечники Faston 250 (6.3х0.8мм); 3NO 16A; контакты AgCdO (зазор ≥ 3мм); катушка 12В DC; степень защиты RTI; без монтажного фланца; опции: нет | 1 | 10 | 0.0875 | 1135
628390120500 | 62.83.9.012.0500 | 62 | Силовое электромеханическое реле; монтаж в наконечники Faston 250 (6.3х0.8мм); 3CO 16A; контакты AgCdO; катушка 12В DC; степень защиты RTI; монтажный фланец; разделитель катушка - контакты (для SELV); опции: нет | 1 | 10 | 0.0875 | 1269
628390124000 | 62.83.9.012.4000 | 62 | Силовое электромеханическое реле; монтаж в наконечники Faston 250 (6.3х0.8мм); 3CO 16A; контакты AgSnO2; катушка 12В DC; степень защиты RTI; монтажный фланец; опции: нет | 1 | 10 | 0.0875 | 1314
628390124300 | 62.83.9.012.4300 | 62 | Силовое электромеханическое реле; монтаж в наконечники Faston 250 (6.3х0.8мм); 3NO 16A; контакты AgSnO2 (зазор ≥ 3мм); катушка 12В DC; степень защиты RTI; монтажный фланец; опции: нет | 1 | 10 | 0.0875 | 1278
628390240000 | 62.83.9.024.0000 | 62 | Силовое электромеханическое реле; монтаж в наконечники Faston 250 (6.3х0.8мм); 3CO 16A; контакты AgCdO; катушка 24В DC; степень защиты RTI; монтажный фланец; опции: нет | 1 | 10 | 0.0875 | 1170
628390240000PAS | 62.83.9.024.0000PAS | 62 | Силовое электромеханическое реле; монтаж в наконечники Faston 250 (6.3х0.8мм); 3CO 16A; контакты AgCdO; катушка 24В DC; степень защиты RTI; монтажный фланец; опции: нет; упаковка 1шт. | 1 | 1 | 0.0875 | 1488
628390240009 | 62.83.9.024.0009 | 62 | Силовое электромеханическое реле; монтаж в наконечники Faston 250 (6.3х0.8мм); 3CO 16A; контакты AgCdO; катушка 24В DC; степень защиты RTI; без монтажного фланца; опции: нет | 1 | 10 | 0.0875 | 1170
628390240040 | 62.83.9.024.0040 | 62 | Силовое электромеханическое реле; монтаж в наконечники Faston 250 (6.3х0.8мм); 3CO 16A; контакты AgCdO; катушка 24В DC; степень защиты RTI; монтажный фланец; опции: кнопка тест + мех.индикатор | 1 | 10 | 0.0875 | 1170
628390240060 | 62.83.9.024.0060 | 62 | Силовое электромеханическое реле; монтаж в наконечники Faston 250 (6.3х0.8мм); 3CO 16A; контакты AgCdO; катушка 24В DC; степень защиты RTI; монтажный фланец; опции: диод + LED | 1 | 10 | 0.0875 | 1440
628390240070 | 62.83.9.024.0070 | 62 | Силовое электромеханическое реле; монтаж в наконечники Faston 250 (6.3х0.8мм); 3CO 16A; контакты AgCdO; катушка 24В DC; степень защиты RTI; монтажный фланец; опции: кнопка тест + диод + LED | 1 | 10 | 0.0875 | 1440
628390240300 | 62.83.9.024.0300 | 62 | Силовое электромеханическое реле; монтаж в наконечники Faston 250 (6.3х0.8мм); 3NO 16A; контакты AgCdO (зазор ≥ 3мм); катушка 24В DC; степень защиты RTI; монтажный фланец; опции: нет | 1 | 10 | 0.0875 | 1135
628390240300PAS | 62.83.9.024.0300PAS | 62 | Силовое электромеханическое реле; монтаж в наконечники Faston 250 (6.3х0.8мм); 3NO 16A; контакты AgCdO (зазор ≥ 3мм); катушка 24В DC; степень защиты RTI; монтажный фланец; опции: нет; упаковка 1шт. | 1 | 1 | 0.0875 | 1452
628390240309 | 62.83.9.024.0309 | 62 | Силовое электромеханическое реле; монтаж в наконечники Faston 250 (6.3х0.8мм); 3NO 16A; контакты AgCdO (зазор ≥ 3мм); катушка 24В DC; степень защиты RTI; без монтажного фланца; опции: нет | 1 | 10 | 0.0875 | 1135
628390240500 | 62.83.9.024.0500 | 62 | Силовое электромеханическое реле; монтаж в наконечники Faston 250 (6.3х0.8мм); 3CO 16A; контакты AgCdO; катушка 24В DC; степень защиты RTI; монтажный фланец; разделитель катушка - контакты (для SELV); опции: нет | 1 | 10 | 0.0875 | 1269
628390240600 | 62.83.9.024.0600 | 62 | Силовое электромеханическое реле; монтаж в наконечники Faston 250 (6.3х0.8мм); 3NO 16A; контакты AgCdO (зазор ≥ 3мм); катушка 24В DC; степень защиты RTI; монтажный фланец; разделитель катушка - контакты (для SELV); опции: нет | 1 | 10 | 0.0875 | 1234
628390244000 | 62.83.9.024.4000 | 62 | Силовое электромеханическое реле; монтаж в наконечники Faston 250 (6.3х0.8мм); 3CO 16A; контакты AgSnO2; катушка 24В DC; степень защиты RTI; монтажный фланец; опции: нет | 1 | 10 | 0.0875 | 1314
628390244300 | 62.83.9.024.4300 | 62 | Силовое электромеханическое реле; монтаж в наконечники Faston 250 (6.3х0.8мм); 3NO 16A; контакты AgSnO2 (зазор ≥ 3мм); катушка 24В DC; степень защиты RTI; монтажный фланец; опции: нет | 1 | 10 | 0.0875 | 1278
628390244369 | 62.83.9.024.4369 | 62 | Силовое электромеханическое реле; монтаж в наконечники Faston 250 (6.3х0.8мм); 3NO 16A; контакты AgSnO2 (зазор ≥ 3мм); катушка 24В DC; степень защиты RTI; без монтажного фланца; опции: диод + LED | 1 | 10 | 0.0875 | 1561
628390244600 | 62.83.9.024.4600 | 62 | Силовое электромеханическое реле; монтаж в наконечники Faston 250 (6.3х0.8мм); 3NO 16A; контакты AgSnO2 (зазор ≥ 3мм); катушка 24В DC; степень защиты RTI; монтажный фланец; разделитель катушка - контакты (для SELV); опции: нет | 1 | 10 | 0.0875 | 1377
628390480000 | 62.83.9.048.0000 | 62 | Силовое электромеханическое реле; монтаж в наконечники Faston 250 (6.3х0.8мм); 3CO 16A; контакты AgCdO; катушка 48В DC; степень защиты RTI; монтажный фланец; опции: нет | 1 | 10 | 0.0875 | 1278
628390480009 | 62.83.9.048.0009 | 62 | Силовое электромеханическое реле; монтаж в наконечники Faston 250 (6.3х0.8мм); 3CO 16A; контакты AgCdO; катушка 48В DC; степень защиты RTI; без монтажного фланца; опции: нет | 1 | 10 | 0.0875 | 1278
628390480300 | 62.83.9.048.0300 | 62 | Силовое электромеханическое реле; монтаж в наконечники Faston 250 (6.3х0.8мм); 3NO 16A; контакты AgCdO (зазор ≥ 3мм); катушка 48В DC; степень защиты RTI; монтажный фланец; опции: нет | 1 | 10 | 0.0875 | 1244
628390480309 | 62.83.9.048.0309 | 62 | Силовое электромеханическое реле; монтаж в наконечники Faston 250 (6.3х0.8мм); 3NO 16A; контакты AgCdO (зазор ≥ 3мм); катушка 48В DC; степень защиты RTI; без монтажного фланца; опции: нет | 1 | 10 | 0.0875 | 1244
628390484000 | 62.83.9.048.4000 | 62 | Силовое электромеханическое реле; монтаж в наконечники Faston 250 (6.3х0.8мм); 3CO 16A; контакты AgSnO2; катушка 48В DC; степень защиты RTI; монтажный фланец; опции: нет | 1 | 10 | 0.0875 | 1420
628390484300 | 62.83.9.048.4300 | 62 | Силовое электромеханическое реле; монтаж в наконечники Faston 250 (6.3х0.8мм); 3NO 16A; контакты AgSnO2 (зазор ≥ 3мм); катушка 48В DC; степень защиты RTI; монтажный фланец; опции: нет | 1 | 10 | 0.0875 | 1386
628390600000 | 62.83.9.060.0000 | 62 | Силовое электромеханическое реле; монтаж в наконечники Faston 250 (6.3х0.8мм); 3CO 16A; контакты AgCdO; катушка 60В DC; степень защиты RTI; монтажный фланец; опции: нет | 1 | 10 | 0.0875 | 1278
628390600009 | 62.83.9.060.0009 | 62 | Силовое электромеханическое реле; монтаж в наконечники Faston 250 (6.3х0.8мм); 3CO 16A; контакты AgCdO; катушка 60В DC; степень защиты RTI; без монтажного фланца; опции: нет | 1 | 10 | 0.0875 | 1278
628390600040 | 62.83.9.060.0040 | 62 | Силовое электромеханическое реле; монтаж в наконечники Faston 250 (6.3х0.8мм); 3CO 16A; контакты AgCdO; катушка 60В DC; степень защиты RTI; монтажный фланец; опции: кнопка тест + мех.индикатор | 1 | 10 | 0.0875 | 1278
628390600300 | 62.83.9.060.0300 | 62 | Силовое электромеханическое реле; монтаж в наконечники Faston 250 (6.3х0.8мм); 3NO 16A; контакты AgCdO (зазор ≥ 3мм); катушка 60В DC; степень защиты RTI; монтажный фланец; опции: нет | 1 | 10 | 0.0875 | 1244
628390604000 | 62.83.9.060.4000 | 62 | Силовое электромеханическое реле; монтаж в наконечники Faston 250 (6.3х0.8мм); 3CO 16A; контакты AgSnO2; катушка 60В DC; степень защиты RTI; монтажный фланец; опции: нет | 1 | 10 | 0.0875 | 1420
628390604300 | 62.83.9.060.4300 | 62 | Силовое электромеханическое реле; монтаж в наконечники Faston 250 (6.3х0.8мм); 3NO 16A; контакты AgSnO2 (зазор ≥ 3мм); катушка 60В DC; степень защиты RTI; монтажный фланец; опции: нет | 1 | 10 | 0.0875 | 1386
628391100000 | 62.83.9.110.0000 | 62 | Силовое электромеханическое реле; монтаж в наконечники Faston 250 (6.3х0.8мм); 3CO 16A; контакты AgCdO; катушка 110В DC; степень защиты RTI; монтажный фланец; опции: нет | 1 | 10 | 0.0875 | 1244
628391100009 | 62.83.9.110.0009 | 62 | Силовое электромеханическое реле; монтаж в наконечники Faston 250 (6.3х0.8мм); 3CO 16A; контакты AgCdO; катушка 110В DC; степень защиты RTI; без монтажного фланца; опции: нет | 1 | 10 | 0.0875 | 1244
628391100040 | 62.83.9.110.0040 | 62 | Силовое электромеханическое реле; монтаж в наконечники Faston 250 (6.3х0.8мм); 3CO 16A; контакты AgCdO; катушка 110В DC; степень защиты RTI; монтажный фланец; опции: кнопка тест + мех.индикатор | 1 | 10 | 0.0875 | 1244
628391100300 | 62.83.9.110.0300 | 62 | Силовое электромеханическое реле; монтаж в наконечники Faston 250 (6.3х0.8мм); 3NO 16A; контакты AgCdO (зазор ≥ 3мм); катушка 110В DC; степень защиты RTI; монтажный фланец; опции: нет | 1 | 10 | 0.0875 | 1215
628391100309 | 62.83.9.110.0309 | 62 | Силовое электромеханическое реле; монтаж в наконечники Faston 250 (6.3х0.8мм); 3NO 16A; контакты AgCdO (зазор ≥ 3мм); катушка 110В DC; степень защиты RTI; без монтажного фланца; опции: нет | 1 | 10 | 0.0875 | 1215
628391104000 | 62.83.9.110.4000 | 62 | Силовое электромеханическое реле; монтаж в наконечники Faston 250 (6.3х0.8мм); 3CO 16A; контакты AgSnO2; катушка 110В DC; степень защиты RTI; монтажный фланец; опции: нет | 1 | 10 | 0.0875 | 1386
628391104300 | 62.83.9.110.4300 | 62 | Силовое электромеханическое реле; монтаж в наконечники Faston 250 (6.3х0.8мм); 3NO 16A; контакты AgSnO2 (зазор ≥ 3мм); катушка 110В DC; степень защиты RTI; монтажный фланец; опции: нет | 1 | 10 | 0.0875 | 1357
628391250000 | 62.83.9.125.0000 | 62 | Силовое электромеханическое реле; монтаж в наконечники Faston 250 (6.3х0.8мм); 3CO 16A; контакты AgCdO; катушка 125В DC; степень защиты RTI; монтажный фланец; опции: нет | 1 | 10 | 0.0875 | 1434
628391250009 | 62.83.9.125.0009 | 62 | Силовое электромеханическое реле; монтаж в наконечники Faston 250 (6.3х0.8мм); 3CO 16A; контакты AgCdO; катушка 125В DC; степень защиты RTI; без монтажного фланца; опции: нет | 1 | 10 | 0.0875 | 1434
628391250300 | 62.83.9.125.0300 | 62 | Силовое электромеханическое реле; монтаж в наконечники Faston 250 (6.3х0.8мм); 3NO 16A; контакты AgCdO (зазор ≥ 3мм); катушка 125В DC; степень защиты RTI; монтажный фланец; опции: нет | 1 | 10 | 0.0875 | 1399
628391400000 | 62.83.9.140.0000 | 62 | Силовое электромеханическое реле; монтаж в наконечники Faston 250 (6.3х0.8мм); 3CO 16A; контакты AgCdO; катушка 140В DC; степень защиты RTI; монтажный фланец; опции: нет | 1 | 10 | 0.0875 | 1434
628392200000 | 62.83.9.220.0000 | 62 | Силовое электромеханическое реле; монтаж в наконечники Faston 250 (6.3х0.8мм); 3CO 16A; контакты AgCdO; катушка 220В DC; степень защиты RTI; монтажный фланец; опции: нет | 1 | 10 | 0.0875 | 1738
628392200000PAS | 62.83.9.220.0000PAS | 62 | Силовое электромеханическое реле; монтаж в наконечники Faston 250 (6.3х0.8мм); 3CO 16A; контакты AgCdO; катушка 220В DC; степень защиты RTI; монтажный фланец; опции: нет; упаковка 1шт. | 1 | 1 | 0.0875 | 2055
653180060000 | 65.31.8.006.0000 | 65 | Силовое электромеханическое реле; монтаж в наконечники Faston 250 (6.3x0.8мм); 1NO+1NC 20A; контакты AgCdO; катушка 6В AC; степень защиты RTI; монтажный фланец; опции: нет | 1 | 10 | 0.0719 | 1034
653180060300 | 65.31.8.006.0300 | 65 | Силовое электромеханическое реле; монтаж в наконечники Faston 250 (6.3x0.8мм); 1NO 30A; контакты AgCdO (зазор ≥ 3мм); катушка 6В AC; степень защиты RTI; монтажный фланец; опции: нет | 1 | 10 | 0.0719 | 1002
653180120000 | 65.31.8.012.0000 | 65 | Силовое электромеханическое реле; монтаж в наконечники Faston 250 (6.3x0.8мм); 1NO+1NC 20A; контакты AgCdO; катушка 12В AC; степень защиты RTI; монтажный фланец; опции: нет | 1 | 10 | 0.0719 | 936
653180120000PAS | 65.31.8.012.0000PAS | 65 | Силовое электромеханическое реле; монтаж в наконечники Faston 250 (6.3x0.8мм); 1NO+1NC 20A; контакты AgCdO; катушка 12В AC; степень защиты RTI; монтажный фланец; опции: нет; упаковка 1шт. | 1 | 1 | 0.0719 | 1252
653180120009 | 65.31.8.012.0009 | 65 | Силовое электромеханическое реле; монтаж в наконечники Faston 250 (6.3x0.8мм); 1NO+1NC 20A; контакты AgCdO; катушка 12В AC; степень защиты RTI; без монтажного фланца; опции: нет | 1 | 10 | 0.0719 | 936
653180120300 | 65.31.8.012.0300 | 65 | Силовое электромеханическое реле; монтаж в наконечники Faston 250 (6.3x0.8мм); 1NO 30A; контакты AgCdO (зазор ≥ 3мм); катушка 12В AC; степень защиты RTI; монтажный фланец; опции: нет | 1 | 10 | 0.0719 | 904
653180120300PAS | 65.31.8.012.0300PAS | 65 | Силовое электромеханическое реле; монтаж в наконечники Faston 250 (6.3x0.8мм); 1NO 30A; контакты AgCdO (зазор ≥ 3мм); катушка 12В AC; степень защиты RTI; монтажный фланец; опции: нет; упаковка 1шт. | 1 | 1 | 0.0719 | 1221
653180240000 | 65.31.8.024.0000 | 65 | Силовое электромеханическое реле; монтаж в наконечники Faston 250 (6.3x0.8мм); 1NO+1NC 20A; контакты AgCdO; катушка 24В AC; степень защиты RTI; монтажный фланец; опции: нет | 1 | 10 | 0.0719 | 936
653180240000PAS | 65.31.8.024.0000PAS | 65 | Силовое электромеханическое реле; монтаж в наконечники Faston 250 (6.3x0.8мм); 1NO+1NC 20A; контакты AgCdO; катушка 24В AC; степень защиты RTI; монтажный фланец; опции: нет; упаковка 1шт. | 1 | 1 | 0.0719 | 1252
653180240009 | 65.31.8.024.0009 | 65 | Силовое электромеханическое реле; монтаж в наконечники Faston 250 (6.3x0.8мм); 1NO+1NC 20A; контакты AgCdO; катушка 24В AC; степень защиты RTI; без монтажного фланца; опции: нет | 1 | 10 | 0.0719 | 936
653180240300 | 65.31.8.024.0300 | 65 | Силовое электромеханическое реле; монтаж в наконечники Faston 250 (6.3x0.8мм); 1NO 30A; контакты AgCdO (зазор ≥ 3мм); катушка 24В AC; степень защиты RTI; монтажный фланец; опции: нет | 1 | 10 | 0.0719 | 904
653180240300PAS | 65.31.8.024.0300PAS | 65 | Силовое электромеханическое реле; монтаж в наконечники Faston 250 (6.3x0.8мм); 1NO 30A; контакты AgCdO (зазор ≥ 3мм); катушка 24В AC; степень защиты RTI; монтажный фланец; опции: нет; упаковка 1шт. | 1 | 1 | 0.0719 | 1221
653180240309 | 65.31.8.024.0309 | 65 | Силовое электромеханическое реле; монтаж в наконечники Faston 250 (6.3x0.8мм); 1NO 30A; контакты AgCdO (зазор ≥ 3мм); катушка 24В AC; степень защиты RTI; без заднего монтажного фланца; опции: нет | 1 | 10 | 0.0719 | 908
653180240309PAS | 65.31.8.024.0309PAS | 65 | Силовое электромеханическое реле; монтаж в наконечники Faston 250 (6.3x0.8мм); 1NO 30A; контакты AgCdO (зазор ≥ 3мм); катушка 24В AC; степень защиты RTI; без заднего монтажного фланца; опции: нет; упаковка 1шт. | 1 | 1 | 0.0719 | 1227
653180480000 | 65.31.8.048.0000 | 65 | Силовое электромеханическое реле; монтаж в наконечники Faston 250 (6.3x0.8мм); 1NO+1NC 20A; контакты AgCdO; катушка 48В AC; степень защиты RTI; монтажный фланец; опции: нет | 1 | 10 | 0.0719 | 1034
653180480009 | 65.31.8.048.0009 | 65 | Силовое электромеханическое реле; монтаж в наконечники Faston 250 (6.3x0.8мм); 1NO+1NC 20A; контакты AgCdO; катушка 48В AC; степень защиты RTI; без монтажного фланца; опции: нет | 1 | 10 | 0.0719 | 1034
653180480300 | 65.31.8.048.0300 | 65 | Силовое электромеханическое реле; монтаж в наконечники Faston 250 (6.3x0.8мм); 1NO 30A; контакты AgCdO (зазор ≥ 3мм); катушка 48В AC; степень защиты RTI; монтажный фланец; опции: нет | 1 | 10 | 0.0719 | 1002
653180600000 | 65.31.8.060.0000 | 65 | Силовое электромеханическое реле; монтаж в наконечники Faston 250 (6.3x0.8мм); 1NO+1NC 20A; контакты AgCdO; катушка 60В AC; степень защиты RTI; монтажный фланец; опции: нет | 1 | 10 | 0.0719 | 1034
653180600300 | 65.31.8.060.0300 | 65 | Силовое электромеханическое реле; монтаж в наконечники Faston 250 (6.3x0.8мм); 1NO 30A; контакты AgCdO (зазор ≥ 3мм); катушка 60В AC; степень защиты RTI; монтажный фланец; опции: нет | 1 | 10 | 0.0719 | 1002
653181100000 | 65.31.8.110.0000 | 65 | Силовое электромеханическое реле; монтаж в наконечники Faston 250 (6.3x0.8мм); 1NO+1NC 20A; контакты AgCdO; катушка 110В AC; степень защиты RTI; монтажный фланец; опции: нет | 1 | 10 | 0.0719 | 1034
653181100000PAS | 65.31.8.110.0000PAS | 65 | Силовое электромеханическое реле; монтаж в наконечники Faston 250 (6.3x0.8мм); 1NO+1NC 20A; контакты AgCdO; катушка 110В AC; степень защиты RTI; монтажный фланец; опции: нет; упаковка 1шт. | 1 | 1 | 0.0719 | 1351
653181100009 | 65.31.8.110.0009 | 65 | Силовое электромеханическое реле; монтаж в наконечники Faston 250 (6.3x0.8мм); 1NO+1NC 20A; контакты AgCdO; катушка 110В AC; степень защиты RTI; без монтажного фланца; опции: нет | 1 | 10 | 0.0719 | 1034
653181100300 | 65.31.8.110.0300 | 65 | Силовое электромеханическое реле; монтаж в наконечники Faston 250 (6.3x0.8мм); 1NO 30A; контакты AgCdO (зазор ≥ 3мм); катушка 110В AC; степень защиты RTI; монтажный фланец; опции: нет | 1 | 10 | 0.0719 | 1002
653181100300PAS | 65.31.8.110.0300PAS | 65 | Силовое электромеханическое реле; монтаж в наконечники Faston 250 (6.3x0.8мм); 1NO 30A; контакты AgCdO (зазор ≥ 3мм); катушка 110В AC; степень защиты RTI; монтажный фланец; опции: нет; упаковка 1шт. | 1 | 1 | 0.0719 | 1320
653181104300 | 65.31.8.110.4300 | 65 | Силовое электромеханическое реле; монтаж в наконечники Faston 250 (6.3x0.8мм); 1NO 30A; контакты AgSnO2 (зазор ≥ 3мм); катушка 110В AC; степень защиты RTI; монтажный фланец; опции: нет | 1 | 10 | 0.0719 | 1101
653181150000 | 65.31.8.115.0000 | 65 | Силовое электромеханическое реле; монтаж в наконечники Faston 250 (6.3x0.8мм); 1NO+1NC 20A; контакты AgCdO; катушка 115В AC; степень защиты RTI; монтажный фланец; опции: нет | 1 | 10 | 0.0719 | 1034
653181150300 | 65.31.8.115.0300 | 65 | Силовое электромеханическое реле; монтаж в наконечники Faston 250 (6.3x0.8мм); 1NO 30A; контакты AgCdO (зазор ≥ 3мм); катушка 115В AC; степень защиты RTI; монтажный фланец; опции: нет | 1 | 10 | 0.0719 | 1002
653181200000 | 65.31.8.120.0000 | 65 | Силовое электромеханическое реле; монтаж в наконечники Faston 250 (6.3x0.8мм); 1NO+1NC 20A; контакты AgCdO; катушка 120В AC; степень защиты RTI; монтажный фланец; опции: нет | 1 | 10 | 0.0719 | 1034
653181200000PAS | 65.31.8.120.0000PAS | 65 | Силовое электромеханическое реле; монтаж в наконечники Faston 250 (6.3x0.8мм); 1NO+1NC 20A; контакты AgCdO; катушка 120В AC; степень защиты RTI; монтажный фланец; опции: нет; упаковка 1шт. | 1 | 1 | 0.0719 | 1350
653181200009 | 65.31.8.120.0009 | 65 | Силовое электромеханическое реле; монтаж в наконечники Faston 250 (6.3x0.8мм); 1NO+1NC 20A; контакты AgCdO; катушка 120В AC; степень защиты RTI; без монтажного фланца; опции: нет | 1 | 10 | 0.0719 | 1044
653181200300 | 65.31.8.120.0300 | 65 | Силовое электромеханическое реле; монтаж в наконечники Faston 250 (6.3x0.8мм); 1NO 30A; контакты AgCdO (зазор ≥ 3мм); катушка 120В AC; степень защиты RTI; монтажный фланец; опции: нет | 1 | 10 | 0.0719 | 1002
653181200300PAS | 65.31.8.120.0300PAS | 65 | Силовое электромеханическое реле; монтаж в наконечники Faston 250 (6.3x0.8мм); 1NO 30A; контакты AgCdO (зазор ≥ 3мм); катушка 120В AC; степень защиты RTI; монтажный фланец; опции: нет; упаковка 1шт. | 1 | 1 | 0.0719 | 1320
653181204300 | 65.31.8.120.4300 | 65 | Силовое электромеханическое реле; монтаж в наконечники Faston 250 (6.3x0.8мм); 1NO 30A; контакты AgSnO2 (зазор ≥ 3мм); катушка 120В AC; степень защиты RTI; монтажный фланец; опции: нет | 1 | 10 | 0.0719 | 1101
653181250000 | 65.31.8.125.0000 | 65 | Силовое электромеханическое реле; монтаж в наконечники Faston 250 (6.3x0.8мм); 1NO+1NC 20A; контакты AgCdO; катушка 125В AC; степень защиты RTI; монтажный фланец; опции: нет | 1 | 10 | 0.0719 | 1034
653181250300 | 65.31.8.125.0300 | 65 | Силовое электромеханическое реле; монтаж в наконечники Faston 250 (6.3x0.8мм); 1NO 30A; контакты AgCdO (зазор ≥ 3мм); катушка 125В AC; степень защиты RTI; монтажный фланец; опции: нет | 1 | 10 | 0.0719 | 1002
653182300000 | 65.31.8.230.0000 | 65 | Силовое электромеханическое реле; монтаж в наконечники Faston 250 (6.3x0.8мм); 1NO+1NC 20A; контакты AgCdO; катушка 230В AC; степень защиты RTI; монтажный фланец; опции: нет | 1 | 10 | 0.0719 | 1002
653182300000PAS | 65.31.8.230.0000PAS | 65 | Силовое электромеханическое реле; монтаж в наконечники Faston 250 (6.3x0.8мм); 1NO+1NC 20A; контакты AgCdO; катушка 230В AC; степень защиты RTI; монтажный фланец; опции: нет; упаковка 1шт. | 1 | 1 | 0.0719 | 1320
653182300009 | 65.31.8.230.0009 | 65 | Силовое электромеханическое реле; монтаж в наконечники Faston 250 (6.3x0.8мм); 1NO+1NC 20A; контакты AgCdO; катушка 230В AC; степень защиты RTI; без монтажного фланца; опции: нет | 1 | 10 | 0.0719 | 1002
653182300300 | 65.31.8.230.0300 | 65 | Силовое электромеханическое реле; монтаж в наконечники Faston 250 (6.3x0.8мм); 1NO 30A; контакты AgCdO (зазор ≥ 3мм); катушка 230В AC; степень защиты RTI; монтажный фланец; опции: нет | 1 | 10 | 0.0719 | 970
653182300300PAS | 65.31.8.230.0300PAS | 65 | Силовое электромеханическое реле; монтаж в наконечники Faston 250 (6.3x0.8мм); 1NO 30A; контакты AgCdO (зазор ≥ 3мм); катушка 230В AC; степень защиты RTI; монтажный фланец; опции: нет; упаковка 1шт. | 1 | 1 | 0.0719 | 1287
653182300309 | 65.31.8.230.0309 | 65 | Силовое электромеханическое реле; монтаж в наконечники Faston 250 (6.3x0.8мм); 1NO 30A; контакты AgCdO (зазор ≥ 3мм); катушка 230В AC; степень защиты RTI; без монтажного фланца; опции: нет | 1 | 10 | 0.0677 | 970
653182304000 | 65.31.8.230.4000 | 65 | Силовое электромеханическое реле; монтаж в наконечники Faston 250 (6.3x0.8мм); 1NO+1NC 20A; контакты AgSnO2; катушка 230В AC; степень защиты RTI; монтажный фланец; опции: нет | 1 | 10 | 0.0719 | 1101
653182304300 | 65.31.8.230.4300 | 65 | Силовое электромеханическое реле; монтаж в наконечники Faston 250 (6.3x0.8мм); 1NO 30A; контакты AgSnO2 (зазор ≥ 3мм); катушка 230В AC; степень защиты RTI; монтажный фланец; опции: нет | 1 | 10 | 0.0719 | 1069
653182400000 | 65.31.8.240.0000 | 65 | Силовое электромеханическое реле; монтаж в наконечники Faston 250 (6.3x0.8мм); 1NO+1NC 20A; контакты AgCdO; катушка 240В AC; степень защиты RTI; монтажный фланец; опции: нет | 1 | 10 | 0.0719 | 1002
653182400000PAS | 65.31.8.240.0000PAS | 65 | Силовое электромеханическое реле; монтаж в наконечники Faston 250 (6.3x0.8мм); 1NO+1NC 20A; контакты AgCdO; катушка 240В AC; степень защиты RTI; монтажный фланец; опции: нет; упаковка 1шт. | 1 | 1 | 0.0719 | 1320
653182400300 | 65.31.8.240.0300 | 65 | Силовое электромеханическое реле; монтаж в наконечники Faston 250 (6.3x0.8мм); 1NO 30A; контакты AgCdO (зазор ≥ 3мм); катушка 240В AC; степень защиты RTI; монтажный фланец; опции: нет | 1 | 10 | 0.0719 | 970
653182400300PAS | 65.31.8.240.0300PAS | 65 | Силовое электромеханическое реле; монтаж в наконечники Faston 250 (6.3x0.8мм); 1NO 30A; контакты AgCdO (зазор ≥ 3мм); катушка 240В AC; степень защиты RTI; монтажный фланец; опции: нет; упаковка 1шт. | 1 | 1 | 0.0719 | 1287
653184000000 | 65.31.8.400.0000 | 65 | Силовое электромеханическое реле; монтаж в наконечники Faston 250 (6.3x0.8мм); 1NO+1NC 20A; контакты AgCdO; катушка 400В AC; степень защиты RTI; монтажный фланец; опции: нет | 1 | 10 | 0.0719 | 1269
653184000300 | 65.31.8.400.0300 | 65 | Силовое электромеханическое реле; монтаж в наконечники Faston 250 (6.3x0.8мм); 1NO 30A; контакты AgCdO (зазор ≥ 3мм); катушка 400В AC; степень защиты RTI; монтажный фланец; опции: нет | 1 | 10 | 0.0719 | 1236
653184000300PAS | 65.31.8.400.0300PAS | 65 | Силовое электромеханическое реле; монтаж в наконечники Faston 250 (6.3x0.8мм); 1NO 30A; контакты AgCdO (зазор ≥ 3мм); катушка 400В AC; степень защиты RTI; монтажный фланец; опции: нет; упаковка 1шт. | 1 | 10 | 0.0719 | 1554
653190060000 | 65.31.9.006.0000 | 65 | Силовое электромеханическое реле; монтаж в наконечники Faston 250 (6.3x0.8мм); 1NO+1NC 20A; контакты AgCdO; катушка 6В DC; степень защиты RTI; монтажный фланец; опции: нет | 1 | 10 | 0.069 | 1034
653190060300 | 65.31.9.006.0300 | 65 | Силовое электромеханическое реле; монтаж в наконечники Faston 250 (6.3x0.8мм); 1NO 30A; контакты AgCdO (зазор ≥ 3мм); катушка 6В DC; степень защиты RTI; монтажный фланец; опции: нет | 1 | 10 | 0.069 | 1002
653190120000 | 65.31.9.012.0000 | 65 | Силовое электромеханическое реле; монтаж в наконечники Faston 250 (6.3x0.8мм); 1NO+1NC 20A; контакты AgCdO; катушка 12В DC; степень защиты RTI; монтажный фланец; опции: нет | 1 | 10 | 0.069 | 936
653190120000PAS | 65.31.9.012.0000PAS | 65 | Силовое электромеханическое реле; монтаж в наконечники Faston 250 (6.3x0.8мм); 1NO+1NC 20A; контакты AgCdO; катушка 12В DC; степень защиты RTI; монтажный фланец; опции: нет; упаковка 1шт. | 1 | 1 | 0.069 | 1252
653190120009 | 65.31.9.012.0009 | 65 | Силовое электромеханическое реле; монтаж в наконечники Faston 250 (6.3x0.8мм); 1NO+1NC 20A; контакты AgCdO; катушка 12В DC; степень защиты RTI; без монтажного фланца; опции: нет | 1 | 10 | 0.069 | 936
653190120300 | 65.31.9.012.0300 | 65 | Силовое электромеханическое реле; монтаж в наконечники Faston 250 (6.3x0.8мм); 1NO 30A; контакты AgCdO (зазор ≥ 3мм); катушка 12В DC; степень защиты RTI; монтажный фланец; опции: нет | 1 | 10 | 0.069 | 904
653190120300PAS | 65.31.9.012.0300PAS | 65 | Силовое электромеханическое реле; монтаж в наконечники Faston 250 (6.3x0.8мм); 1NO 30A; контакты AgCdO (зазор ≥ 3мм); катушка 12В DC; степень защиты RTI; монтажный фланец; опции: нет; упаковка 1шт. | 1 | 1 | 0.069 | 1221
653190120309 | 65.31.9.012.0309 | 65 | Силовое электромеханическое реле; монтаж в наконечники Faston 250 (6.3x0.8мм); 1NO 30A; контакты AgCdO (зазор ≥ 3мм); катушка 12В DC; степень защиты RTI; без монтажного фланца; опции: нет | 1 | 10 | 0.069 | 904
653190124300 | 65.31.9.012.4300 | 65 | Силовое электромеханическое реле; монтаж в наконечники Faston 250 (6.3x0.8мм); 1NO 30A; контакты AgSnO2 (зазор ≥ 3мм); катушка 12В DC; степень защиты RTI; монтажный фланец; опции: нет | 1 | 10 | 0.069 | 1002
653190240000 | 65.31.9.024.0000 | 65 | Силовое электромеханическое реле; монтаж в наконечники Faston 250 (6.3x0.8мм); 1NO+1NC 20A; контакты AgCdO; катушка 24В DC; степень защиты RTI; монтажный фланец; опции: нет | 1 | 10 | 0.069 | 936
653190240000PAS | 65.31.9.024.0000PAS | 65 | Силовое электромеханическое реле; монтаж в наконечники Faston 250 (6.3x0.8мм); 1NO+1NC 20A; контакты AgCdO; катушка 24В DC; степень защиты RTI; монтажный фланец; опции: нет; упаковка 1шт. | 1 | 1 | 0.069 | 1252
653190240009 | 65.31.9.024.0009 | 65 | Силовое электромеханическое реле; монтаж в наконечники Faston 250 (6.3x0.8мм); 1NO+1NC 20A; контакты AgCdO; катушка 24В DC; степень защиты RTI; без монтажного фланца; опции: нет | 1 | 10 | 0.069 | 936
653190240300 | 65.31.9.024.0300 | 65 | Силовое электромеханическое реле; монтаж в наконечники Faston 250 (6.3x0.8мм); 1NO 30A; контакты AgCdO (зазор ≥ 3мм); катушка 24В DC; степень защиты RTI; монтажный фланец; опции: нет | 1 | 10 | 0.069 | 904
653190240300PAS | 65.31.9.024.0300PAS | 65 | Силовое электромеханическое реле; монтаж в наконечники Faston 250 (6.3x0.8мм); 1NO 30A; контакты AgCdO (зазор ≥ 3мм); катушка 24В DC; степень защиты RTI; монтажный фланец; опции: нет; упаковка 1шт. | 1 | 1 | 0.069 | 1221
653190240309 | 65.31.9.024.0309 | 65 | Силовое электромеханическое реле; монтаж в наконечники Faston 250 (6.3x0.8мм); 1NO 30A; контакты AgCdO (зазор ≥ 3мм); катушка 24В DC; степень защиты RTI; без монтажного фланца; опции: нет | 1 | 10 | 0.069 | 904
653190244300 | 65.31.9.024.4300 | 65 | Силовое электромеханическое реле; монтаж в наконечники Faston 250 (6.3x0.8мм); 1NO 30A; контакты AgSnO2 (зазор ≥ 3мм); катушка 24В DC; степень защиты RTI; монтажный фланец; опции: нет | 1 | 10 | 0.069 | 1002
653190360000 | 65.31.9.036.0000 | 65 | Силовое электромеханическое реле; монтаж в наконечники Faston 250 (6.3x0.8мм); 1NO+1NC 20A; контакты AgCdO; катушка 36В DC; степень защиты RTI; монтажный фланец; опции: нет | 1 | 10 | 0.069 | 1034
653190360300 | 65.31.9.036.0300 | 65 | Силовое электромеханическое реле; монтаж в наконечники Faston 250 (6.3x0.8мм); 1NO 30A; контакты AgCdO (зазор ≥ 3мм); катушка 36В DC; степень защиты RTI; монтажный фланец; опции: нет | 1 | 10 | 0.069 | 1002
653190480000 | 65.31.9.048.0000 | 65 | Силовое электромеханическое реле; монтаж в наконечники Faston 250 (6.3x0.8мм); 1NO+1NC 20A; контакты AgCdO; катушка 48В DC; степень защиты RTI; монтажный фланец; опции: нет | 1 | 10 | 0.069 | 1034
653190480000PAS | 65.31.9.048.0000PAS | 65 | Силовое электромеханическое реле; монтаж в наконечники Faston 250 (6.3x0.8мм); 1NO+1NC 20A; контакты AgCdO; катушка 48В DC; степень защиты RTI; монтажный фланец; опции: нет; упаковка 1шт. | 1 | 1 | 0.069 | 1351
653190480009 | 65.31.9.048.0009 | 65 | Силовое электромеханическое реле; монтаж в наконечники Faston 250 (6.3x0.8мм); 1NO+1NC 20A; контакты AgCdO; катушка 48В DC; степень защиты RTI; без монтажного фланца; опции: нет | 1 | 10 | 0.069 | 1034
653190480300 | 65.31.9.048.0300 | 65 | Силовое электромеханическое реле; монтаж в наконечники Faston 250 (6.3x0.8мм); 1NO 30A; контакты AgCdO (зазор ≥ 3мм); катушка 48В DC; степень защиты RTI; монтажный фланец; опции: нет | 1 | 10 | 0.069 | 1002
653190480300PAS | 65.31.9.048.0300PAS | 65 | Силовое электромеханическое реле; монтаж в наконечники Faston 250 (6.3x0.8мм); 1NO 30A; контакты AgCdO (зазор ≥ 3мм); катушка 48В DC; степень защиты RTI; монтажный фланец; опции: нет; упаковка 1шт. | 1 | 1 | 0.069 | 1320
653190480309 | 65.31.9.048.0309 | 65 | Силовое электромеханическое реле; монтаж в наконечники Faston 250 (6.3x0.8мм); 1NO 30A; контакты AgCdO (зазор ≥ 3мм); катушка 48В DC; степень защиты RTI; без монтажного фланца; опции: нет | 1 | 10 | 0.069 | 1002
653190484300 | 65.31.9.048.4300 | 65 | Силовое электромеханическое реле; монтаж в наконечники Faston 250 (6.3x0.8мм); 1NO 30A; контакты AgSnO2 (зазор ≥ 3мм); катушка 48В DC; степень защиты RTI; монтажный фланец; опции: нет | 1 | 10 | 0.069 | 1101
653190600000 | 65.31.9.060.0000 | 65 | Силовое электромеханическое реле; монтаж в наконечники Faston 250 (6.3x0.8мм); 1NO+1NC 20A; контакты AgCdO; катушка 60В DC; степень защиты RTI; монтажный фланец; опции: нет | 1 | 10 | 0.069 | 1034
653190600000PAS | 65.31.9.060.0000PAS | 65 | Силовое электромеханическое реле; монтаж в наконечники Faston 250 (6.3x0.8мм); 1NO+1NC 20A; контакты AgCdO; катушка 60В DC; степень защиты RTI; монтажный фланец; опции: нет; упаковка 1шт. | 1 | 1 | 0.069 | 1351
653190600009 | 65.31.9.060.0009 | 65 | Силовое электромеханическое реле; монтаж в наконечники Faston 250 (6.3x0.8мм); 1NO+1NC 20A; контакты AgCdO; катушка 60В DC; степень защиты RTI; без монтажного фланца; опции: нет | 1 | 10 | 0.069 | 1034
653190600300 | 65.31.9.060.0300 | 65 | Силовое электромеханическое реле; монтаж в наконечники Faston 250 (6.3x0.8мм); 1NO 30A; контакты AgCdO (зазор ≥ 3мм); катушка 60В DC; степень защиты RTI; монтажный фланец; опции: нет | 1 | 10 | 0.069 | 1002
653190600300PAS | 65.31.9.060.0300PAS | 65 | Силовое электромеханическое реле; монтаж в наконечники Faston 250 (6.3x0.8мм); 1NO 30A; контакты AgCdO (зазор ≥ 3мм); катушка 60В DC; степень защиты RTI; монтажный фланец; опции: нет; упаковка 1шт. | 1 | 1 | 0.069 | 1320
653190600309 | 65.31.9.060.0309 | 65 | Силовое электромеханическое реле; монтаж в наконечники Faston 250 (6.3x0.8мм); 1NO 30A; контакты AgCdO (зазор ≥ 3мм); катушка 60В DC; степень защиты RTI; без монтажного фланца; опции: нет | 1 | 10 | 0.069 | 1002
653190800300 | 65.31.9.080.0300 | 65 | Силовое электромеханическое реле; монтаж в наконечники Faston 250 (6.3x0.8мм); 1NO 30A; контакты AgCdO (зазор ≥ 3мм); катушка 80В DC; степень защиты RTI; монтажный фланец; опции: нет | 1 | 10 | 0.069 | 1002
653191100000 | 65.31.9.110.0000 | 65 | Силовое электромеханическое реле; монтаж в наконечники Faston 250 (6.3x0.8мм); 1NO+1NC 20A; контакты AgCdO; катушка 110В DC; степень защиты RTI; монтажный фланец; опции: нет | 1 | 10 | 0.069 | 1002
653191100009 | 65.31.9.110.0009 | 65 | Силовое электромеханическое реле; монтаж в наконечники Faston 250 (6.3x0.8мм); 1NO+1NC 20A; контакты AgCdO; катушка 110В DC; степень защиты RTI; без монтажного фланца; опции: нет | 1 | 10 | 0.069 | 1002
653191100300 | 65.31.9.110.0300 | 65 | Силовое электромеханическое реле; монтаж в наконечники Faston 250 (6.3x0.8мм); 1NO 30A; контакты AgCdO (зазор ≥ 3мм); катушка 110В DC; степень защиты RTI; монтажный фланец; опции: нет | 1 | 10 | 0.069 | 970
653191100309 | 65.31.9.110.0309 | 65 | Силовое электромеханическое реле; монтаж в наконечники Faston 250 (6.3x0.8мм); 1NO 30A; контакты AgCdO (зазор ≥ 3мм); катушка 110В DC; степень защиты RTI; без монтажного фланца; опции: нет | 1 | 10 | 0.069 | 970
653191250000 | 65.31.9.125.0000 | 65 | Силовое электромеханическое реле; монтаж в наконечники Faston 250 (6.3x0.8мм); 1NO+1NC 20A; контакты AgCdO; катушка 125В DC; степень защиты RTI; монтажный фланец; опции: нет | 1 | 10 | 0.069 | 1206
653191250300 | 65.31.9.125.0300 | 65 | Силовое электромеханическое реле; монтаж в наконечники Faston 250 (6.3x0.8мм); 1NO 30A; контакты AgCdO (зазор ≥ 3мм); катушка 125В DC; степень защиты RTI; монтажный фланец; опции: нет | 1 | 10 | 0.069 | 1173
653192200000 | 65.31.9.220.0000 | 65 | Силовое электромеханическое реле; монтаж в наконечники Faston 250 (6.3x0.8мм); 1NO+1NC 20A; контакты AgCdO; катушка 220В DC; степень защиты RTI; монтажный фланец; опции: нет | 1 | 10 | 0.069 | 1516
653192200300 | 65.31.9.220.0300 | 65 | Силовое электромеханическое реле; монтаж в наконечники Faston 250 (6.3x0.8мм); 1NO 30A; контакты AgCdO (зазор ≥ 3мм); катушка 220В DC; степень защиты RTI; монтажный фланец; опции: нет | 1 | 10 | 0.069 | 1484
656180060300 | 65.61.8.006.0300 | 65 | Силовое электромеханическое реле; монтаж на печатную плату, раздвоенные выводы; 1NO 30A; контакты AgCdO (зазор ≥ 3мм); катушка 6В AC; степень защиты RTI; опции: нет | 1 | 10 | 0.0678 | 1032
656180120000 | 65.61.8.012.0000 | 65 | Силовое электромеханическое реле; монтаж на печатную плату, раздвоенные выводы; 1NO+1NC 20A; контакты AgCdO; катушка 12В AC; степень защиты RTI; опции: нет | 1 | 10 | 0.0678 | 960
656180120300 | 65.61.8.012.0300 | 65 | Силовое электромеханическое реле; монтаж на печатную плату, раздвоенные выводы; 1NO 30A; контакты AgCdO (зазор ≥ 3мм); катушка 12В AC; степень защиты RTI; опции: нет | 1 | 10 | 0.0678 | 929
656180240000 | 65.61.8.024.0000 | 65 | Силовое электромеханическое реле; монтаж на печатную плату, раздвоенные выводы; 1NO+1NC 20A; контакты AgCdO; катушка 24В AC; степень защиты RTI; опции: нет | 1 | 10 | 0.0678 | 960
656180240000PAS | 65.61.8.024.0000PAS | 65 | Силовое электромеханическое реле; монтаж на печатную плату, раздвоенные выводы; 1NO+1NC 20A; контакты AgCdO; катушка 24В AC; степень защиты RTI; опции: нет; упаковка 1шт. | 1 | 1 | 0.0678 | 1278
656180240300 | 65.61.8.024.0300 | 65 | Силовое электромеханическое реле; монтаж на печатную плату, раздвоенные выводы; 1NO 30A; контакты AgCdO (зазор ≥ 3мм); катушка 24В AC; степень защиты RTI; опции: нет | 1 | 10 | 0.0678 | 929
656180240300PAS | 65.61.8.024.0300PAS | 65 | Силовое электромеханическое реле; монтаж на печатную плату, раздвоенные выводы; 1NO 30A; контакты AgCdO (зазор ≥ 3мм); катушка 24В AC; степень защиты RTI; опции: нет; упаковка 1шт. | 1 | 1 | 0.0678 | 1246
656180480000 | 65.61.8.048.0000 | 65 | Силовое электромеханическое реле; монтаж на печатную плату, раздвоенные выводы; 1NO+1NC 20A; контакты AgCdO; катушка 48В AC; степень защиты RTI; опции: нет | 1 | 10 | 0.0678 | 1062
656181100000 | 65.61.8.110.0000 | 65 | Силовое электромеханическое реле; монтаж на печатную плату, раздвоенные выводы; 1NO+1NC 20A; контакты AgCdO; катушка 110В AC; степень защиты RTI; опции: нет | 1 | 10 | 0.0678 | 1062
656181100000PAS | 65.61.8.110.0000PAS | 65 | Силовое электромеханическое реле; монтаж на печатную плату, раздвоенные выводы; 1NO+1NC 20A; контакты AgCdO; катушка 110В AC; степень защиты RTI; опции: нет; упаковка 1шт. | 1 | 1 | 0.0678 | 1380
656181100300 | 65.61.8.110.0300 | 65 | Силовое электромеханическое реле; монтаж на печатную плату, раздвоенные выводы; 1NO 30A; контакты AgCdO (зазор ≥ 3мм); катушка 110В AC; степень защиты RTI; опции: нет | 1 | 10 | 0.0678 | 1032
656181100300PAS | 65.61.8.110.0300PAS | 65 | Силовое электромеханическое реле; монтаж на печатную плату, раздвоенные выводы; 1NO 30A; контакты AgCdO (зазор ≥ 3мм); катушка 110В AC; степень защиты RTI; опции: нет; упаковка 1шт. | 1 | 1 | 0.0678 | 1348
656181150300 | 65.61.8.115.0300 | 65 | Силовое электромеханическое реле; монтаж на печатную плату, раздвоенные выводы; 1NO 30A; контакты AgCdO (зазор ≥ 3мм); катушка 115В AC; степень защиты RTI; опции: нет | 1 | 10 | 0.0678 | 1032
656181200000 | 65.61.8.120.0000 | 65 | Силовое электромеханическое реле; монтаж на печатную плату, раздвоенные выводы; 1NO+1NC 20A; контакты AgCdO; катушка 120В AC; степень защиты RTI; опции: нет | 1 | 10 | 0.0678 | 1062
656181200300 | 65.61.8.120.0300 | 65 | Силовое электромеханическое реле; монтаж на печатную плату, раздвоенные выводы; 1NO 30A; контакты AgCdO (зазор ≥ 3мм); катушка 120В AC; степень защиты RTI; опции: нет | 1 | 10 | 0.0678 | 1031
656181200300PAS | 65.61.8.120.0300PAS | 65 | Силовое электромеханическое реле; монтаж на печатную плату, раздвоенные выводы; 1NO 30A; контакты AgCdO (зазор ≥ 3мм); катушка 120В AC; степень защиты RTI; опции: нет; упаковка 1шт. | 1 | 1 | 0.0678 | 1348
656181250300 | 65.61.8.125.0300 | 65 | Силовое электромеханическое реле; монтаж на печатную плату, раздвоенные выводы; 1NO 30A; контакты AgCdO (зазор ≥ 3мм); катушка 125В AC; степень защиты RTI; опции: нет | 1 | 10 | 0.0678 | 1032
656182300000 | 65.61.8.230.0000 | 65 | Силовое электромеханическое реле; монтаж на печатную плату, раздвоенные выводы; 1NO+1NC 20A; контакты AgCdO; катушка 230В AC; степень защиты RTI; опции: нет | 1 | 10 | 0.0678 | 1032
656182300000PAS | 65.61.8.230.0000PAS | 65 | Силовое электромеханическое реле; монтаж на печатную плату, раздвоенные выводы; 1NO+1NC 20A; контакты AgCdO; катушка 230В AC; степень защиты RTI; опции: нет; упаковка 1шт. | 1 | 1 | 0.0678 | 1348
656182300300 | 65.61.8.230.0300 | 65 | Силовое электромеханическое реле; монтаж на печатную плату, раздвоенные выводы; 1NO 30A; контакты AgCdO (зазор ≥ 3мм); катушка 230В AC; степень защиты RTI; опции: нет | 1 | 10 | 0.0678 | 996
656182300300PAS | 65.61.8.230.0300PAS | 65 | Силовое электромеханическое реле; монтаж на печатную плату, раздвоенные выводы; 1NO 30A; контакты AgCdO (зазор ≥ 3мм); катушка 230В AC; степень защиты RTI; опции: нет; упаковка 1шт. | 1 | 1 | 0.0678 | 1313
656182304300 | 65.61.8.230.4300 | 65 | Силовое электромеханическое реле; монтаж на печатную плату, раздвоенные выводы; 1NO 30A; контакты AgSnO2 (зазор ≥ 3мм); катушка 230В AC; степень защиты RTI; опции: нет | 1 | 10 | 0.0678 | 1095
656182400000 | 65.61.8.240.0000 | 65 | Силовое электромеханическое реле; монтаж на печатную плату, раздвоенные выводы; 1NO+1NC 20A; контакты AgCdO; катушка 240В AC; степень защиты RTI; опции: нет | 1 | 10 | 0.0678 | 1032
656182400300 | 65.61.8.240.0300 | 65 | Силовое электромеханическое реле; монтаж на печатную плату, раздвоенные выводы; 1NO 30A; контакты AgCdO (зазор ≥ 3мм); катушка 240В AC; степень защиты RTI; опции: нет | 1 | 10 | 0.0678 | 996
656184000000 | 65.61.8.400.0000 | 65 | Силовое электромеханическое реле; монтаж на печатную плату, раздвоенные выводы; 1NO+1NC 20A; контакты AgCdO; катушка 400В AC; степень защиты RTI; опции: нет | 1 | 10 | 0.0678 | 1293
656184000300 | 65.61.8.400.0300 | 65 | Силовое электромеханическое реле; монтаж на печатную плату, раздвоенные выводы; 1NO 30A; контакты AgCdO (зазор ≥ 3мм); катушка 400В AC; степень защиты RTI; опции: нет | 1 | 10 | 0.0678 | 1263
656190060000 | 65.61.9.006.0000 | 65 | Силовое электромеханическое реле; монтаж на печатную плату, раздвоенные выводы; 1NO+1NC 20A; контакты AgCdO; катушка 6В DC; степень защиты RTI; опции: нет | 1 | 10 | 0.0654 | 1062
656190060300 | 65.61.9.006.0300 | 65 | Силовое электромеханическое реле; монтаж на печатную плату, раздвоенные выводы; 1NO 30A; контакты AgCdO (зазор ≥ 3мм); катушка 6В DC; степень защиты RTI; опции: нет | 1 | 10 | 0.0654 | 1032
656190060300S | 65.61.9.006.0300S | 65 | Силовое электромеханическое реле; монтаж на печатную плату, раздвоенные выводы; 1NO 30A; контакты AgCdO (зазор ≥ 3мм); катушка 6В DC; степень защиты RTI; опции: нет | 1 | 10 | 0.0654 | 1176
656190120000 | 65.61.9.012.0000 | 65 | Силовое электромеханическое реле; монтаж на печатную плату, раздвоенные выводы; 1NO+1NC 20A; контакты AgCdO; катушка 12В DC; степень защиты RTI; опции: нет | 1 | 10 | 0.0654 | 960
656190120000PAS | 65.61.9.012.0000PAS | 65 | Силовое электромеханическое реле; монтаж на печатную плату, раздвоенные выводы; 1NO+1NC 20A; контакты AgCdO; катушка 12В DC; степень защиты RTI; опции: нет; упаковка 1шт. | 1 | 1 | 0.0654 | 1278
656190120300 | 65.61.9.012.0300 | 65 | Силовое электромеханическое реле; монтаж на печатную плату, раздвоенные выводы; 1NO 30A; контакты AgCdO (зазор ≥ 3мм); катушка 12В DC; степень защиты RTI; опции: нет | 1 | 10 | 0.0654 | 929
656190120300PAS | 65.61.9.012.0300PAS | 65 | Силовое электромеханическое реле; монтаж на печатную плату, раздвоенные выводы; 1NO 30A; контакты AgCdO (зазор ≥ 3мм); катушка 12В DC; степень защиты RTI; опции: нет; упаковка 1шт. | 1 | 1 | 0.0654 | 1246
656190120300S | 65.61.9.012.0300S | 65 | Силовое электромеханическое реле; монтаж на печатную плату, раздвоенные выводы; 1NO 30A; контакты AgCdO (зазор ≥ 3мм); катушка 12В DC; степень защиты RTI; опции: нет | 1 | 10 | 0.0654 | 1069
656190124300 | 65.61.9.012.4300 | 65 | Силовое электромеханическое реле; монтаж на печатную плату, раздвоенные выводы; 1NO 30A; контакты AgSnO2 (зазор ≥ 3мм); катушка 12В DC; степень защиты RTI; опции: нет | 1 | 10 | 0.0654 | 1028
656190240000 | 65.61.9.024.0000 | 65 | Силовое электромеханическое реле; монтаж на печатную плату, раздвоенные выводы; 1NO+1NC 20A; контакты AgCdO; катушка 24В DC; степень защиты RTI; опции: нет | 1 | 10 | 0.0654 | 960
656190240000PAS | 65.61.9.024.0000PAS | 65 | Силовое электромеханическое реле; монтаж на печатную плату, раздвоенные выводы; 1NO+1NC 20A; контакты AgCdO; катушка 24В DC; степень защиты RTI; опции: нет; упаковка 1шт. | 1 | 1 | 0.0654 | 1278
656190240300 | 65.61.9.024.0300 | 65 | Силовое электромеханическое реле; монтаж на печатную плату, раздвоенные выводы; 1NO 30A; контакты AgCdO (зазор ≥ 3мм); катушка 24В DC; степень защиты RTI; опции: нет | 1 | 10 | 0.0654 | 929
656190240300PAS | 65.61.9.024.0300PAS | 65 | Силовое электромеханическое реле; монтаж на печатную плату, раздвоенные выводы; 1NO 30A; контакты AgCdO (зазор ≥ 3мм); катушка 24В DC; степень защиты RTI; опции: нет; упаковка 1шт. | 1 | 1 | 0.0654 | 1246
656190240300S | 65.61.9.024.0300S | 65 | Силовое электромеханическое реле; монтаж на печатную плату, раздвоенные выводы; 1NO 30A; контакты AgCdO (зазор ≥ 3мм); катушка 24В DC; степень защиты RTI; опции: нет | 1 | 10 | 0.0654 | 1069
656190240300SPAS | 65.61.9.024.0300SPAS | 65 | Силовое электромеханическое реле; монтаж на печатную плату, раздвоенные выводы; 1NO 30A; контакты AgCdO (зазор ≥ 3мм); катушка 24В DC; степень защиты RTI; опции: нет; упаковка 1шт. | 1 | 1 | 0.0654 | 1386
656190480000 | 65.61.9.048.0000 | 65 | Силовое электромеханическое реле; монтаж на печатную плату, раздвоенные выводы; 1NO+1NC 20A; контакты AgCdO; катушка 48В DC; степень защиты RTI; опции: нет | 1 | 10 | 0.0654 | 1062
656190480300 | 65.61.9.048.0300 | 65 | Силовое электромеханическое реле; монтаж на печатную плату, раздвоенные выводы; 1NO 30A; контакты AgCdO (зазор ≥ 3мм); катушка 48В DC; степень защиты RTI; опции: нет | 1 | 10 | 0.0654 | 1032
656190480300PAS | 65.61.9.048.0300PAS | 65 | Силовое электромеханическое реле; монтаж на печатную плату, раздвоенные выводы; 1NO 30A; контакты AgCdO (зазор ≥ 3мм); катушка 48В DC; степень защиты RTI; опции: нет; упаковка 1шт. | 1 | 1 | 0.0654 | 1348
656190600000 | 65.61.9.060.0000 | 65 | Силовое электромеханическое реле; монтаж на печатную плату, раздвоенные выводы; 1NO+1NC 20A; контакты AgCdO; катушка 60В DC; степень защиты RTI; опции: нет | 1 | 10 | 0.0654 | 1062
656190600300 | 65.61.9.060.0300 | 65 | Силовое электромеханическое реле; монтаж на печатную плату, раздвоенные выводы; 1NO 30A; контакты AgCdO (зазор ≥ 3мм); катушка 60В DC; степень защиты RTI; опции: нет | 1 | 10 | 0.0654 | 1032
656191100000 | 65.61.9.110.0000 | 65 | Силовое электромеханическое реле; монтаж на печатную плату, раздвоенные выводы; 1NO+1NC 20A; контакты AgCdO; катушка 110В DC; степень защиты RTI; опции: нет | 1 | 10 | 0.0654 | 1032
656191100300 | 65.61.9.110.0300 | 65 | Силовое электромеханическое реле; монтаж на печатную плату, раздвоенные выводы; 1NO 30A; контакты AgCdO (зазор ≥ 3мм); катушка 110В DC; степень защиты RTI; опции: нет | 1 | 10 | 0.0654 | 996
656191250000 | 65.61.9.125.0000 | 65 | Силовое электромеханическое реле; монтаж на печатную плату, раздвоенные выводы; 1NO+1NC 20A; контакты AgCdO; катушка 125В DC; степень защиты RTI; опции: нет | 1 | 10 | 0.0654 | 1230
656191250300 | 65.61.9.125.0300 | 65 | Силовое электромеханическое реле; монтаж на печатную плату, раздвоенные выводы; 1NO 30A; контакты AgCdO (зазор ≥ 3мм); катушка 125В DC; степень защиты RTI; опции: нет | 1 | 10 | 0.0654 | 1199
662280120000 | 66.22.8.012.0000 | 66 | Силовое электромеханическое реле; монтаж на печатную плату, раздвоенные выводы; 2CO 30A; контакты AgCdO; катушка 12В AC; степень защиты RTII; УХЛ4; опции: нет | 1 | 10 | 0.0796 | 1281
662280120300 | 66.22.8.012.0300 | 66 | Силовое электромеханическое реле; монтаж на печатную плату, раздвоенные выводы; 2NO 30A; контакты AgCdO; катушка 12В AC; степень защиты RTII; УХЛ4; опции: нет | 1 | 10 | 0.0796 | 1107
662280121000 | 66.22.8.012.1000 | 66 | Силовое электромеханическое реле; монтаж на печатную плату, раздвоенные выводы; 2CO 30A; контакты AgNi; катушка 12В AC; степень защиты RTII; УХЛ4; опции: нет | 1 | 10 | 0.0796 | 1263
662280121300 | 66.22.8.012.1300 | 66 | Силовое электромеханическое реле; монтаж на печатную плату, раздвоенные выводы; 2NO 30A; контакты AgNi; катушка 12В AC; степень защиты RTII; УХЛ4; опции: нет | 1 | 10 | 0.0796 | 1040
662280240000 | 66.22.8.024.0000 | 66 | Силовое электромеханическое реле; монтаж на печатную плату, раздвоенные выводы; 2CO 30A; контакты AgCdO; катушка 24В AC; степень защиты RTII; УХЛ4; опции: нет | 1 | 10 | 0.0796 | 1281
662280240000PAS | 66.22.8.024.0000PAS | 66 | Силовое электромеханическое реле; монтаж на печатную плату, раздвоенные выводы; 2CO 30A; контакты AgCdO; катушка 24В AC; степень защиты RTII; УХЛ4; опции: нет; упаковка 1шт. | 1 | 1 | 0.0796 | 1598
662280240300 | 66.22.8.024.0300 | 66 | Силовое электромеханическое реле; монтаж на печатную плату, раздвоенные выводы; 2NO 30A; контакты AgCdO; катушка 24В AC; степень защиты RTII; УХЛ4; опции: нет | 1 | 10 | 0.0796 | 1107
662280240300PAS | 66.22.8.024.0300PAS | 66 | Силовое электромеханическое реле; монтаж на печатную плату, раздвоенные выводы; 2NO 30A; контакты AgCdO; катушка 24В AC; степень защиты RTII; УХЛ4; опции: нет; упаковка 1шт. | 1 | 1 | 0.0796 | 1424
662280241000 | 66.22.8.024.1000 | 66 | Силовое электромеханическое реле; монтаж на печатную плату, раздвоенные выводы; 2CO 30A; контакты AgNi; катушка 24В AC; степень защиты RTII; УХЛ4; опции: нет | 1 | 10 | 0.0796 | 1263
662280241300 | 66.22.8.024.1300 | 66 | Силовое электромеханическое реле; монтаж на печатную плату, раздвоенные выводы; 2NO 30A; контакты AgNi; катушка 24В AC; степень защиты RTII; УХЛ4; опции: нет | 1 | 10 | 0.0796 | 1040
662280481000 | 66.22.8.048.1000 | 66 | Силовое электромеханическое реле; монтаж на печатную плату, раздвоенные выводы; 2CO 30A; контакты AgNi; катушка 48В AC; степень защиты RTII; УХЛ4; опции: нет | 1 | 10 | 0.0796 | 1263
662280481300 | 66.22.8.048.1300 | 66 | Силовое электромеханическое реле; монтаж на печатную плату, раздвоенные выводы; 2NO 30A; контакты AgNi; катушка 48В AC; степень защиты RTII; УХЛ4; опции: нет | 1 | 10 | 0.0796 | 1040
662281100000 | 66.22.8.110.0000 | 66 | Силовое электромеханическое реле; монтаж на печатную плату, раздвоенные выводы; 2CO 30A; контакты AgCdO; катушка 110В AC; степень защиты RTII; УХЛ4; опции: нет | 1 | 10 | 0.0796 | 1281
662281100000PAS | 66.22.8.110.0000PAS | 66 | Силовое электромеханическое реле; монтаж на печатную плату, раздвоенные выводы; 2CO 30A; контакты AgCdO; катушка 110В AC; степень защиты RTII; УХЛ4; опции: нет; упаковка 1шт. | 1 | 1 | 0.0796 | 1598
662281100300 | 66.22.8.110.0300 | 66 | Силовое электромеханическое реле; монтаж на печатную плату, раздвоенные выводы; 2NO 30A; контакты AgCdO; катушка 110В AC; степень защиты RTII; УХЛ4; опции: нет | 1 | 10 | 0.0796 | 1107
662281100300PAS | 66.22.8.110.0300PAS | 66 | Силовое электромеханическое реле; монтаж на печатную плату, раздвоенные выводы; 2NO 30A; контакты AgCdO; катушка 110В AC; степень защиты RTII; УХЛ4; опции: нет; упаковка 1шт. | 1 | 1 | 0.0796 | 1424
662281101000 | 66.22.8.110.1000 | 66 | Силовое электромеханическое реле; монтаж на печатную плату, раздвоенные выводы; 2CO 30A; контакты AgNi; катушка 110В AC; степень защиты RTII; УХЛ4; опции: нет | 1 | 10 | 0.0796 | 1263
662281101300 | 66.22.8.110.1300 | 66 | Силовое электромеханическое реле; монтаж на печатную плату, раздвоенные выводы; 2NO 30A; контакты AgNi; катушка 110В AC; степень защиты RTII; УХЛ4; опции: нет | 1 | 10 | 0.0796 | 1040
662281200000 | 66.22.8.120.0000 | 66 | Силовое электромеханическое реле; монтаж на печатную плату, раздвоенные выводы; 2CO 30A; контакты AgCdO; катушка 120В AC; степень защиты RTII; УХЛ4; опции: нет | 1 | 10 | 0.0796 | 1281
662281200000PAS | 66.22.8.120.0000PAS | 66 | Силовое электромеханическое реле; монтаж на печатную плату, раздвоенные выводы; 2CO 30A; контакты AgCdO; катушка 120В AC; степень защиты RTII; УХЛ4; опции: нет; упаковка 1шт. | 1 | 1 | 0.0796 | 1598
662281200001 | 66.22.8.120.0001 | 66 | Силовое электромеханическое реле; монтаж на печатную плату, раздвоенные выводы; 2CO 30A; контакты AgCdO; катушка 120В AC; влагозащита RTIII; УХЛ4; опции: нет | 1 | 10 | 0.0796 | 1656
662281200300 | 66.22.8.120.0300 | 66 | Силовое электромеханическое реле; монтаж на печатную плату, раздвоенные выводы; 2NO 30A; контакты AgCdO; катушка 120В AC; степень защиты RTII; УХЛ4; опции: нет | 1 | 10 | 0.0796 | 1107
662281200300PAS | 66.22.8.120.0300PAS | 66 | Силовое электромеханическое реле; монтаж на печатную плату, раздвоенные выводы; 2NO 30A; контакты AgCdO; катушка 120В AC; степень защиты RTII; УХЛ4; опции: нет; упаковка 1шт. | 1 | 1 | 0.0796 | 1424
662281201000 | 66.22.8.120.1000 | 66 | Силовое электромеханическое реле; монтаж на печатную плату, раздвоенные выводы; 2CO 30A; контакты AgNi; катушка 120В AC; степень защиты RTII; УХЛ4; опции: нет | 1 | 10 | 0.0796 | 1263
662281201300 | 66.22.8.120.1300 | 66 | Силовое электромеханическое реле; монтаж на печатную плату, раздвоенные выводы; 2NO 30A; контакты AgNi; катушка 120В AC; степень защиты RTII; УХЛ4; опции: нет | 1 | 10 | 0.0796 | 1040
662282300000 | 66.22.8.230.0000 | 66 | Силовое электромеханическое реле; монтаж на печатную плату, раздвоенные выводы; 2CO 30A; контакты AgCdO; катушка 230В AC; степень защиты RTII; УХЛ4; опции: нет | 1 | 10 | 0.0796 | 1350
662282300000PAS | 66.22.8.230.0000PAS | 66 | Силовое электромеханическое реле; монтаж на печатную плату, раздвоенные выводы; 2CO 30A; контакты AgCdO; катушка 230В AC; степень защиты RTII; УХЛ4; опции: нет; упаковка 1шт. | 1 | 1 | 0.0796 | 1668
662282300001 | 66.22.8.230.0001 | 66 | Силовое электромеханическое реле; монтаж на печатную плату, раздвоенные выводы; 2CO 30A; контакты AgCdO; катушка 230В AC; влагозащита RTIII; УХЛ4; опции: нет | 1 | 10 | 0.0796 | 1725
662282300300 | 66.22.8.230.0300 | 66 | Силовое электромеханическое реле; монтаж на печатную плату, раздвоенные выводы; 2NO 30A; контакты AgCdO; катушка 230В AC; степень защиты RTII; УХЛ4; опции: нет | 1 | 10 | 0.0796 | 1148
662282300300PAS | 66.22.8.230.0300PAS | 66 | Силовое электромеханическое реле; монтаж на печатную плату, раздвоенные выводы; 2NO 30A; контакты AgCdO; катушка 230В AC; степень защиты RTII; УХЛ4; опции: нет; упаковка 1шт. | 1 | 1 | 0.0796 | 1465
662282300301 | 66.22.8.230.0301 | 66 | Силовое электромеханическое реле; монтаж на печатную плату, раздвоенные выводы; 2NO 30A; контакты AgCdO; катушка 230В AC; влагозащита RTIII; УХЛ4; опции: нет | 1 | 10 | 0.0796 | 1522
662282300303 | 66.22.8.230.0303 | 66 | Силовое электромеханическое реле; монтаж на печатную плату, раздвоенные выводы; 2NO 30A; контакты AgCdO; катушка 230В AC; Взрвывозащита, соответствие ATEX (EX nC); УХЛ4; опции: нет | 1 | 10 | 0.0796 | 1522
662282301000 | 66.22.8.230.1000 | 66 | Силовое электромеханическое реле; монтаж на печатную плату, раздвоенные выводы; 2CO 30A; контакты AgNi; катушка 230В AC; степень защиты RTII; УХЛ4; опции: нет | 1 | 10 | 0.0796 | 1290
662282301300 | 66.22.8.230.1300 | 66 | Силовое электромеханическое реле; монтаж на печатную плату, раздвоенные выводы; 2NO 30A; контакты AgNi; катушка 230В AC; степень защиты RTII; УХЛ4; опции: нет | 1 | 10 | 0.0796 | 1079
662282400000 | 66.22.8.240.0000 | 66 | Силовое электромеханическое реле; монтаж на печатную плату, раздвоенные выводы; 2CO 30A; контакты AgCdO; катушка 240В AC; степень защиты RTII; УХЛ4; опции: нет | 1 | 10 | 0.0796 | 1350
662282400300 | 66.22.8.240.0300 | 66 | Силовое электромеханическое реле; монтаж на печатную плату, раздвоенные выводы; 2NO 30A; контакты AgCdO; катушка 240В AC; степень защиты RTII; УХЛ4; опции: нет | 1 | 10 | 0.0796 | 1148
662282400301 | 66.22.8.240.0301 | 66 | Силовое электромеханическое реле; монтаж на печатную плату, раздвоенные выводы; 2NO 30A; контакты AgCdO; катушка 240В AC; влагозащита RTIII; УХЛ4; опции: нет | 1 | 10 | 0.0796 | 1522
662290060000 | 66.22.9.006.0000 | 66 | Силовое электромеханическое реле; монтаж на печатную плату, раздвоенные выводы; 2CO 30A; контакты AgCdO; катушка 6В DC; степень защиты RTII; УХЛ4; опции: нет | 1 | 10 | 0.0781 | 1281
662290120000 | 66.22.9.012.0000 | 66 | Силовое электромеханическое реле; монтаж на печатную плату, раздвоенные выводы; 2CO 30A; контакты AgCdO; катушка 12В DC; степень защиты RTII; УХЛ4; опции: нет | 1 | 10 | 0.0781 | 1281
662290120000PAS | 66.22.9.012.0000PAS | 66 | Силовое электромеханическое реле; монтаж на печатную плату, раздвоенные выводы; 2CO 30A; контакты AgCdO; катушка 12В DC; степень защиты RTII; УХЛ4; опции: нет; упаковка 1шт. | 1 | 1 | 0.0781 | 1598
662290120001 | 66.22.9.012.0001 | 66 | Силовое электромеханическое реле; монтаж на печатную плату, раздвоенные выводы; 2CO 30A; контакты AgCdO; катушка 12В DC; влагозащита RTIII; УХЛ4; опции: нет | 1 | 10 | 0.0781 | 1656
662290120300 | 66.22.9.012.0300 | 66 | Силовое электромеханическое реле; монтаж на печатную плату, раздвоенные выводы; 2NO 30A; контакты AgCdO; катушка 12В DC; степень защиты RTII; УХЛ4; опции: нет | 1 | 10 | 0.0781 | 1107
662290120300PAS | 66.22.9.012.0300PAS | 66 | Силовое электромеханическое реле; монтаж на печатную плату, раздвоенные выводы; 2NO 30A; контакты AgCdO; катушка 12В DC; степень защиты RTII; УХЛ4; опции: нет; упаковка 1шт. | 1 | 1 | 0.0781 | 1424
662290120600 | 66.22.9.012.0600 | 66 | Силовое электромеханическое реле; монтаж на печатную плату, раздвоенные выводы; 2NO 30A (зазор ≥ 1.5мм); контакты AgCdO; катушка 12В DC; степень защиты RTII; УХЛ4; опции: нет | 1 | 10 | 0.0781 | 1130
662290120600S | 66.22.9.012.0600S | 66 | Силовое электромеханическое реле; монтаж на печатную плату, раздвоенные выводы; 2NO 30A (зазор ≥ 1.5мм); контакты AgCdO; катушка 12В DC; степень защиты RTII; УХЛ4; зазор реле-PCB 5мм; опции: нет | 1 | 10 | 0.0781 | 1130
662290121000 | 66.22.9.012.1000 | 66 | Силовое электромеханическое реле; монтаж на печатную плату, раздвоенные выводы; 2CO 30A; контакты AgNi; катушка 12В DC; степень защиты RTII; УХЛ4; опции: нет | 1 | 10 | 0.0781 | 1263
662290121300 | 66.22.9.012.1300 | 66 | Силовое электромеханическое реле; монтаж на печатную плату, раздвоенные выводы; 2NO 30A; контакты AgNi; катушка 12В DC; степень защиты RTII; УХЛ4; опции: нет | 1 | 10 | 0.0781 | 1040
662290240000 | 66.22.9.024.0000 | 66 | Силовое электромеханическое реле; монтаж на печатную плату, раздвоенные выводы; 2CO 30A; контакты AgCdO; катушка 24В DC; степень защиты RTII; УХЛ4; опции: нет | 1 | 10 | 0.0781 | 1281
662290240000PAS | 66.22.9.024.0000PAS | 66 | Силовое электромеханическое реле; монтаж на печатную плату, раздвоенные выводы; 2CO 30A; контакты AgCdO; катушка 24В DC; степень защиты RTII; УХЛ4; опции: нет; упаковка 1шт. | 1 | 1 | 0.0781 | 1598
662290240001 | 66.22.9.024.0001 | 66 | Силовое электромеханическое реле; монтаж на печатную плату, раздвоенные выводы; 2CO 30A; контакты AgCdO; катушка 24В DC; влагозащита RTIII; УХЛ4; опции: нет | 1 | 10 | 0.0781 | 1656
662290240300 | 66.22.9.024.0300 | 66 | Силовое электромеханическое реле; монтаж на печатную плату, раздвоенные выводы; 2NO 30A; контакты AgCdO; катушка 24В DC; степень защиты RTII; УХЛ4; опции: нет | 1 | 10 | 0.0781 | 1107
662290240300PAS | 66.22.9.024.0300PAS | 66 | Силовое электромеханическое реле; монтаж на печатную плату, раздвоенные выводы; 2NO 30A; контакты AgCdO; катушка 24В DC; степень защиты RTII; УХЛ4; опции: нет; упаковка 1шт. | 1 | 1 | 0.0781 | 1424
662290240600 | 66.22.9.024.0600 | 66 | Силовое электромеханическое реле; монтаж на печатную плату, раздвоенные выводы; 2NO 30A (зазор ≥ 1.5мм); контакты AgCdO; катушка 24В DC; степень защиты RTII; УХЛ4; опции: нет | 1 | 10 | 0.0781 | 1130
662290240600S | 66.22.9.024.0600S | 66 | Силовое электромеханическое реле; монтаж на печатную плату, раздвоенные выводы; 2NO 30A (зазор ≥ 1.5мм); контакты AgCdO; катушка 24В DC; степень защиты RTII; УХЛ4; зазор реле-PCB 5мм; опции: нет | 1 | 10 | 0.0781 | 1130
662290241000 | 66.22.9.024.1000 | 66 | Силовое электромеханическое реле; монтаж на печатную плату, раздвоенные выводы; 2CO 30A; контакты AgNi; катушка 24В DC; степень защиты RTII; УХЛ4; опции: нет | 1 | 10 | 0.0781 | 1263
662290241300 | 66.22.9.024.1300 | 66 | Силовое электромеханическое реле; монтаж на печатную плату, раздвоенные выводы; 2NO 30A; контакты AgNi; катушка 24В DC; степень защиты RTII; УХЛ4; опции: нет | 1 | 10 | 0.0781 | 1040
662290480000 | 66.22.9.048.0000 | 66 | Силовое электромеханическое реле; монтаж на печатную плату, раздвоенные выводы; 2CO 30A; контакты AgCdO; катушка 48В DC; степень защиты RTII; УХЛ4; опции: нет | 1 | 10 | 0.0781 | 1281
662291100000 | 66.22.9.110.0000 | 66 | Силовое электромеханическое реле; монтаж на печатную плату, раздвоенные выводы; 2CO 30A; контакты AgCdO; катушка 110В DC; степень защиты RTII; УХЛ4; опции: нет | 1 | 10 | 0.0781 | 1350
662291100300 | 66.22.9.110.0300 | 66 | Силовое электромеханическое реле; монтаж на печатную плату, раздвоенные выводы; 2NO 30A; контакты AgCdO; катушка 110В DC; степень защиты RTII; УХЛ4; опции: нет | 1 | 10 | 0.0781 | 1148
662291101000 | 66.22.9.110.1000 | 66 | Силовое электромеханическое реле; монтаж на печатную плату, раздвоенные выводы; 2CO 30A; контакты AgNi; катушка 110В DC; степень защиты RTII; УХЛ4; опции: нет | 1 | 10 | 0.0781 | 1290
662291101300 | 66.22.9.110.1300 | 66 | Силовое электромеханическое реле; монтаж на печатную плату, раздвоенные выводы; 2NO 30A; контакты AgNi; катушка 110В DC; степень защиты RTII; УХЛ4; опции: нет | 1 | 10 | 0.0781 | 1079
668280120000 | 66.82.8.012.0000 | 66 | Силовое электромеханическое реле; монтаж в наконечники Faston 250 (6.3x0.8мм); 2CO 30A; контакты AgCdO; катушка 12В AC; степень защиты RTII; УХЛ4; монтажный фланец; опции: нет | 1 | 10 | 0.0849 | 1285
668280120300 | 66.82.8.012.0300 | 66 | Силовое электромеханическое реле; монтаж в наконечники Faston 250 (6.3x0.8мм); 2NO 30A; контакты AgCdO; катушка 12В AC; степень защиты RTII; УХЛ4; монтажный фланец; опции: нет | 1 | 10 | 0.0849 | 1015
668280121000 | 66.82.8.012.1000 | 66 | Силовое электромеханическое реле; монтаж в наконечники Faston 250 (6.3x0.8мм); 2CO 30A; контакты AgNi; катушка 12В AC; степень защиты RTII; УХЛ4; монтажный фланец; опции: нет | 1 | 10 | 0.0849 | 1290
668280121300 | 66.82.8.012.1300 | 66 | Силовое электромеханическое реле; монтаж в наконечники Faston 250 (6.3x0.8мм); 2NO 30A; контакты AgNi; катушка 12В AC; степень защиты RTII; УХЛ4; монтажный фланец; опции: нет | 1 | 10 | 0.0849 | 1044
668280240000 | 66.82.8.024.0000 | 66 | Силовое электромеханическое реле; монтаж в наконечники Faston 250 (6.3x0.8мм); 2CO 30A; контакты AgCdO; катушка 24В AC; степень защиты RTII; УХЛ4; монтажный фланец; опции: нет | 1 | 10 | 0.0849 | 1285
668280240000PAS | 66.82.8.024.0000PAS | 66 | Силовое электромеханическое реле; монтаж в наконечники Faston 250 (6.3x0.8мм); 2CO 30A; контакты AgCdO; катушка 24В AC; степень защиты RTII; УХЛ4; монтажный фланец; опции: нет; упаковка 1шт. | 1 | 1 | 0.0849 | 1602
668280240300 | 66.82.8.024.0300 | 66 | Силовое электромеханическое реле; монтаж в наконечники Faston 250 (6.3x0.8мм); 2NO 30A; контакты AgCdO; катушка 24В AC; степень защиты RTII; УХЛ4; монтажный фланец; опции: нет | 1 | 10 | 0.0849 | 1015
668280240300PAS | 66.82.8.024.0300PAS | 66 | Силовое электромеханическое реле; монтаж в наконечники Faston 250 (6.3x0.8мм); 2NO 30A; контакты AgCdO; катушка 24В AC; степень защиты RTII; УХЛ4; монтажный фланец; опции: нет; упаковка 1шт. | 1 | 1 | 0.0849 | 1332
668280241000 | 66.82.8.024.1000 | 66 | Силовое электромеханическое реле; монтаж в наконечники Faston 250 (6.3x0.8мм); 2CO 30A; контакты AgNi; катушка 24В AC; степень защиты RTII; УХЛ4; монтажный фланец; опции: нет | 1 | 10 | 0.0849 | 1290
668280241300 | 66.82.8.024.1300 | 66 | Силовое электромеханическое реле; монтаж в наконечники Faston 250 (6.3x0.8мм); 2NO 30A; контакты AgNi; катушка 24В AC; степень защиты RTII; УХЛ4; монтажный фланец; опции: нет | 1 | 10 | 0.0849 | 1044
668280480300 | 66.82.8.048.0300 | 66 | Силовое электромеханическое реле; монтаж в наконечники Faston 250 (6.3x0.8мм); 2NO 30A; контакты AgCdO; катушка 48В AC; степень защиты RTII; УХЛ4; монтажный фланец; опции: нет | 1 | 10 | 0.0849 | 1015
668280481000 | 66.82.8.048.1000 | 66 | Силовое электромеханическое реле; монтаж в наконечники Faston 250 (6.3x0.8мм); 2CO 30A; контакты AgNi; катушка 48В AC; степень защиты RTII; УХЛ4; монтажный фланец; опции: нет | 1 | 10 | 0.0849 | 1290
668280481300 | 66.82.8.048.1300 | 66 | Силовое электромеханическое реле; монтаж в наконечники Faston 250 (6.3x0.8мм); 2NO 30A; контакты AgNi; катушка 48В AC; степень защиты RTII; УХЛ4; монтажный фланец; опции: нет | 1 | 10 | 0.0849 | 1044
668281100000 | 66.82.8.110.0000 | 66 | Силовое электромеханическое реле; монтаж в наконечники Faston 250 (6.3x0.8мм); 2CO 30A; контакты AgCdO; катушка 110В AC; степень защиты RTII; УХЛ4; монтажный фланец; опции: нет | 1 | 10 | 0.0849 | 1285
668281100000PAS | 66.82.8.110.0000PAS | 66 | Силовое электромеханическое реле; монтаж в наконечники Faston 250 (6.3x0.8мм); 2CO 30A; контакты AgCdO; катушка 110В AC; степень защиты RTII; УХЛ4; монтажный фланец; опции: нет; упаковка 1шт. | 1 | 1 | 0.0849 | 1602
668281100300 | 66.82.8.110.0300 | 66 | Силовое электромеханическое реле; монтаж в наконечники Faston 250 (6.3x0.8мм); 2NO 30A; контакты AgCdO; катушка 110В AC; степень защиты RTII; УХЛ4; монтажный фланец; опции: нет | 1 | 10 | 0.0849 | 1015
668281100300PAS | 66.82.8.110.0300PAS | 66 | Силовое электромеханическое реле; монтаж в наконечники Faston 250 (6.3x0.8мм); 2NO 30A; контакты AgCdO; катушка 110В AC; степень защиты RTII; УХЛ4; монтажный фланец; опции: нет; упаковка 1шт. | 1 | 1 | 0.0849 | 1332
668281101000 | 66.82.8.110.1000 | 66 | Силовое электромеханическое реле; монтаж в наконечники Faston 250 (6.3x0.8мм); 2CO 30A; контакты AgNi; катушка 110В AC; степень защиты RTII; УХЛ4; монтажный фланец; опции: нет | 1 | 10 | 0.0849 | 1290
668281101300 | 66.82.8.110.1300 | 66 | Силовое электромеханическое реле; монтаж в наконечники Faston 250 (6.3x0.8мм); 2NO 30A; контакты AgNi; катушка 110В AC; степень защиты RTII; УХЛ4; монтажный фланец; опции: нет | 1 | 10 | 0.0849 | 1044
668281200000 | 66.82.8.120.0000 | 66 | Силовое электромеханическое реле; монтаж в наконечники Faston 250 (6.3x0.8мм); 2CO 30A; контакты AgCdO; катушка 120В AC; степень защиты RTII; УХЛ4; монтажный фланец; опции: нет | 1 | 10 | 0.0849 | 1285
668281200000PAS | 66.82.8.120.0000PAS | 66 | Силовое электромеханическое реле; монтаж в наконечники Faston 250 (6.3x0.8мм); 2CO 30A; контакты AgCdO; катушка 120В AC; степень защиты RTII; УХЛ4; монтажный фланец; опции: нет; упаковка 1шт. | 1 | 1 | 0.0849 | 1602
668281200300 | 66.82.8.120.0300 | 66 | Силовое электромеханическое реле; монтаж в наконечники Faston 250 (6.3x0.8мм); 2NO 30A; контакты AgCdO; катушка 120В AC; степень защиты RTII; УХЛ4; монтажный фланец; опции: нет | 1 | 10 | 0.0849 | 1015
668281200300PAS | 66.82.8.120.0300PAS | 66 | Силовое электромеханическое реле; монтаж в наконечники Faston 250 (6.3x0.8мм); 2NO 30A; контакты AgCdO; катушка 120В AC; степень защиты RTII; УХЛ4; монтажный фланец; опции: нет; упаковка 1шт. | 1 | 1 | 0.0849 | 1332
668281201000 | 66.82.8.120.1000 | 66 | Силовое электромеханическое реле; монтаж в наконечники Faston 250 (6.3x0.8мм); 2CO 30A; контакты AgNi; катушка 120В AC; степень защиты RTII; УХЛ4; монтажный фланец; опции: нет | 1 | 10 | 0.0849 | 1290
668281201300 | 66.82.8.120.1300 | 66 | Силовое электромеханическое реле; монтаж в наконечники Faston 250 (6.3x0.8мм); 2NO 30A; контакты AgNi; катушка 120В AC; степень защиты RTII; УХЛ4; монтажный фланец; опции: нет | 1 | 10 | 0.0849 | 1044
668282300000 | 66.82.8.230.0000 | 66 | Силовое электромеханическое реле; монтаж в наконечники Faston 250 (6.3x0.8мм); 2CO 30A; контакты AgCdO; катушка 230В AC; степень защиты RTII; УХЛ4; монтажный фланец; опции: нет | 1 | 10 | 0.0849 | 1355
668282300000PAS | 66.82.8.230.0000PAS | 66 | Силовое электромеханическое реле; монтаж в наконечники Faston 250 (6.3x0.8мм); 2CO 30A; контакты AgCdO; катушка 230В AC; степень защиты RTII; УХЛ4; монтажный фланец; опции: нет; упаковка 1шт. | 1 | 1 | 0.0849 | 1671
668282300001 | 66.82.8.230.0001 | 66 | Силовое электромеханическое реле; монтаж в наконечники Faston 250 (6.3x0.8мм); 2CO 30A; контакты AgCdO; катушка 230В AC; влагозащита RTIII; УХЛ4; монтажный фланец; опции: нет | 1 | 10 | 0.0849 | 1728
668282300001PAS | 66.82.8.230.0001PAS | 66 | Силовое электромеханическое реле; монтаж в наконечники Faston 250 (6.3x0.8мм); 2CO 30A; контакты AgCdO; катушка 230В AC; влагозащита RTIII; УХЛ4; монтажный фланец; опции: нет; упаковка 1шт. | 1 | 1 | 0.0849 | 2046
668282300300 | 66.82.8.230.0300 | 66 | Силовое электромеханическое реле; монтаж в наконечники Faston 250 (6.3x0.8мм); 2NO 30A; контакты AgCdO; катушка 230В AC; степень защиты RTII; УХЛ4; монтажный фланец; опции: нет | 1 | 10 | 0.0849 | 1118
668282300300PAS | 66.82.8.230.0300PAS | 66 | Силовое электромеханическое реле; монтаж в наконечники Faston 250 (6.3x0.8мм); 2NO 30A; контакты AgCdO; катушка 230В AC; степень защиты RTII; УХЛ4; монтажный фланец; опции: нет; упаковка 1шт. | 1 | 1 | 0.0849 | 1446
668282300301 | 66.82.8.230.0301 | 66 | Силовое электромеханическое реле; монтаж в наконечники Faston 250 (6.3x0.8мм); 2NO 30A; контакты AgCdO; катушка 230В AC; влагозащита RTIII; УХЛ4; монтажный фланец; опции: нет | 1 | 10 | 0.0849 | 1505
668282300303 | 66.82.8.230.0303 | 66 | Силовое электромеханическое реле; монтаж в наконечники Faston 250 (6.3x0.8мм); 2NO 30A; контакты AgCdO; катушка 230В AC; Взрвывозащита, соответствие ATEX (EX nC); УХЛ4; монтажный фланец; опции: нет | 1 | 10 | 0.0849 | 1466
668282300303PAS | 66.82.8.230.0303PAS | 66 | Силовое электромеханическое реле; монтаж в наконечники Faston 250 (6.3x0.8мм); 2NO 30A; контакты AgCdO; катушка 230В AC; Взрвывозащита, соответствие ATEX (EX nC); УХЛ4; монтажный фланец; опции: нет, упаковка 1 шт. | 1 | 1 | 0.0849 | 1833
668282301000 | 66.82.8.230.1000 | 66 | Силовое электромеханическое реле; монтаж в наконечники Faston 250 (6.3x0.8мм); 2CO 30A; контакты AgNi; катушка 230В AC; степень защиты RTII; УХЛ4; монтажный фланец; опции: нет | 1 | 10 | 0.0849 | 1328
668282301300 | 66.82.8.230.1300 | 66 | Силовое электромеханическое реле; монтаж в наконечники Faston 250 (6.3x0.8мм); 2NO 30A; контакты AgNi; катушка 230В AC; степень защиты RTII; УХЛ4; монтажный фланец; опции: нет | 1 | 10 | 0.0849 | 1101
668282400000 | 66.82.8.240.0000 | 66 | Силовое электромеханическое реле; монтаж в наконечники Faston 250 (6.3x0.8мм); 2CO 30A; контакты AgCdO; катушка 240В AC; степень защиты RTII; УХЛ4; монтажный фланец; опции: нет | 1 | 10 | 0.0849 | 1355
668282400000PAS | 66.82.8.240.0000PAS | 66 | Силовое электромеханическое реле; монтаж в наконечники Faston 250 (6.3x0.8мм); 2CO 30A; контакты AgCdO; катушка 240В AC; степень защиты RTII; УХЛ4; монтажный фланец; опции: нет; упаковка 1шт. | 1 | 1 | 0.0849 | 1671
668282400300 | 66.82.8.240.0300 | 66 | Силовое электромеханическое реле; монтаж в наконечники Faston 250 (6.3x0.8мм); 2NO 30A; контакты AgCdO; катушка 240В AC; степень защиты RTII; УХЛ4; монтажный фланец; опции: нет | 1 | 10 | 0.0849 | 1079
668282400300PAS | 66.82.8.240.0300PAS | 66 | Силовое электромеханическое реле; монтаж в наконечники Faston 250 (6.3x0.8мм); 2NO 30A; контакты AgCdO; катушка 240В AC; степень защиты RTII; УХЛ4; монтажный фланец; опции: нет; упаковка 1шт. | 1 | 1 | 0.0849 | 1395
668290120000 | 66.82.9.012.0000 | 66 | Силовое электромеханическое реле; монтаж в наконечники Faston 250 (6.3x0.8мм); 2CO 30A; контакты AgCdO; катушка 12В DC; степень защиты RTII; УХЛ4; монтажный фланец; опции: нет | 1 | 10 | 0.0792 | 1285
668290120000PAS | 66.82.9.012.0000PAS | 66 | Силовое электромеханическое реле; монтаж в наконечники Faston 250 (6.3x0.8мм); 2CO 30A; контакты AgCdO; катушка 12В DC; степень защиты RTII; УХЛ4; монтажный фланец; опции: нет; упаковка 1шт. | 1 | 1 | 0.0792 | 1602
668290120300 | 66.82.9.012.0300 | 66 | Силовое электромеханическое реле; монтаж в наконечники Faston 250 (6.3x0.8мм); 2NO 30A; контакты AgCdO; катушка 12В DC; степень защиты RTII; УХЛ4; монтажный фланец; опции: нет | 1 | 10 | 0.0792 | 1015
668290120300PAS | 66.82.9.012.0300PAS | 66 | Силовое электромеханическое реле; монтаж в наконечники Faston 250 (6.3x0.8мм); 2NO 30A; контакты AgCdO; катушка 12В DC; степень защиты RTII; УХЛ4; монтажный фланец; опции: нет; упаковка 1шт. | 1 | 1 | 0.0792 | 1332
668290120600 | 66.82.9.012.0600 | 66 | Силовое электромеханическое реле; монтаж в наконечники Faston 250 (6.3x0.8мм); 2NO 30A; контакты AgCdO (зазор ≥ 1.5мм); катушка 12В DC; степень защиты RTII; УХЛ4; монтажный фланец; опции: нет | 1 | 10 | 0.0792 | 1120
668290120600PAS | 66.82.9.012.0600PAS | 66 | Силовое электромеханическое реле; монтаж в наконечники Faston 250 (6.3x0.8мм); 2NO 30A; контакты AgCdO (зазор ≥ 1.5мм); катушка 12В DC; степень защиты RTII; УХЛ4; монтажный фланец; опции: нет; упаковка 1шт. | 1 | 1 | 0.0792 | 1437
668290121000 | 66.82.9.012.1000 | 66 | Силовое электромеханическое реле; монтаж в наконечники Faston 250 (6.3x0.8мм); 2CO 30A; контакты AgNi; катушка 12В DC; степень защиты RTII; УХЛ4; монтажный фланец; опции: нет | 1 | 10 | 0.0792 | 1290
668290121300 | 66.82.9.012.1300 | 66 | Силовое электромеханическое реле; монтаж в наконечники Faston 250 (6.3x0.8мм); 2NO 30A; контакты AgNi; катушка 12В DC; степень защиты RTII; УХЛ4; монтажный фланец; опции: нет | 1 | 10 | 0.0792 | 1044
668290240000 | 66.82.9.024.0000 | 66 | Силовое электромеханическое реле; монтаж в наконечники Faston 250 (6.3x0.8мм); 2CO 30A; контакты AgCdO; катушка 24В DC; степень защиты RTII; УХЛ4; монтажный фланец; опции: нет | 1 | 10 | 0.0792 | 1285
668290240000PAS | 66.82.9.024.0000PAS | 66 | Силовое электромеханическое реле; монтаж в наконечники Faston 250 (6.3x0.8мм); 2CO 30A; контакты AgCdO; катушка 24В DC; степень защиты RTII; УХЛ4; монтажный фланец; опции: нет; упаковка 1шт. | 1 | 1 | 0.0792 | 1602
668290240001 | 66.82.9.024.0001 | 66 | Силовое электромеханическое реле; монтаж в наконечники Faston 250 (6.3x0.8мм); 2CO 30A; контакты AgCdO; катушка 24В DC; влагозащита RTIII; УХЛ4; монтажный фланец; опции: нет | 1 | 10 | 0.0792 | 1674
668290240300 | 66.82.9.024.0300 | 66 | Силовое электромеханическое реле; монтаж в наконечники Faston 250 (6.3x0.8мм); 2NO 30A; контакты AgCdO; катушка 24В DC; степень защиты RTII; УХЛ4; монтажный фланец; опции: нет | 1 | 10 | 0.0792 | 1015
668290240300PAS | 66.82.9.024.0300PAS | 66 | Силовое электромеханическое реле; монтаж в наконечники Faston 250 (6.3x0.8мм); 2NO 30A; контакты AgCdO; катушка 24В DC; степень защиты RTII; УХЛ4; монтажный фланец; опции: нет; упаковка 1шт. | 1 | 1 | 0.0792 | 1332
668290240303 | 66.82.9.024.0303 | 66 | Силовое электромеханическое реле; монтаж в наконечники Faston 250 (6.3x0.8мм); 2NO 30A; контакты AgCdO; катушка 24В DC; Взрвывозащита, соответствие ATEX (EX nC); УХЛ4; монтажный фланец; опции: нет | 1 | 10 | 0.0792 | 1389
668290240600 | 66.82.9.024.0600 | 66 | Силовое электромеханическое реле; монтаж в наконечники Faston 250 (6.3x0.8мм); 2NO 30A; контакты AgCdO (зазор ≥ 1.5мм); катушка 24В DC; степень защиты RTII; УХЛ4; монтажный фланец; опции: нет | 1 | 10 | 0.0792 | 1120
668290240600PAS | 66.82.9.024.0600PAS | 66 | Силовое электромеханическое реле; монтаж в наконечники Faston 250 (6.3x0.8мм); 2NO 30A; контакты AgCdO (зазор ≥ 1.5мм); катушка 24В DC; степень защиты RTII; УХЛ4; монтажный фланец; опции: нет; упаковка 1шт. | 1 | 1 | 0.0792 | 1437
668290241000 | 66.82.9.024.1000 | 66 | Силовое электромеханическое реле; монтаж в наконечники Faston 250 (6.3x0.8мм); 2CO 30A; контакты AgNi; катушка 24В DC; степень защиты RTII; УХЛ4; монтажный фланец; опции: нет | 1 | 10 | 0.0792 | 1290
668290241300 | 66.82.9.024.1300 | 66 | Силовое электромеханическое реле; монтаж в наконечники Faston 250 (6.3x0.8мм); 2NO 30A; контакты AgNi; катушка 24В DC; степень защиты RTII; УХЛ4; монтажный фланец; опции: нет | 1 | 10 | 0.0792 | 1044
668291100000 | 66.82.9.110.0000 | 66 | Силовое электромеханическое реле; монтаж в наконечники Faston 250 (6.3x0.8мм); 2CO 30A; контакты AgCdO; катушка 110В DC; степень защиты RTII; УХЛ4; монтажный фланец; опции: нет | 1 | 10 | 0.0792 | 1355
668291100300 | 66.82.9.110.0300 | 66 | Силовое электромеханическое реле; монтаж в наконечники Faston 250 (6.3x0.8мм); 2NO 30A; контакты AgCdO; катушка 110В DC; степень защиты RTII; УХЛ4; монтажный фланец; опции: нет | 1 | 10 | 0.0792 | 1079
668291101000 | 66.82.9.110.1000 | 66 | Силовое электромеханическое реле; монтаж в наконечники Faston 250 (6.3x0.8мм); 2CO 30A; контакты AgNi; катушка 110В DC; степень защиты RTII; УХЛ4; монтажный фланец; опции: нет | 1 | 10 | 0.0792 | 1328
668291101300 | 66.82.9.110.1300 | 66 | Силовое электромеханическое реле; монтаж в наконечники Faston 250 (6.3x0.8мм); 2NO 30A; контакты AgNi; катушка 110В DC; степень защиты RTII; УХЛ4; монтажный фланец; опции: нет | 1 | 10 | 0.0792 | 1101
672290121300 | 67.22.9.012.1300 | 67 | Силовое электромеханическое реле; монтаж на печатную плату; 2NO 50A; контакты AgNi (зазор ≥ 3мм); катушка 12В DC; степень защиты RTII; опции: нет | 1 | 10 | 0.1224 | 3010
672290121300PAS | 67.22.9.012.1300PAS | 67 | Силовое электромеханическое реле; монтаж на печатную плату; 2NO 50A; контакты AgNi (зазор ≥ 3мм); катушка 12В DC; степень защиты RTII; опции: нет; упаковка 1шт. | 1 | 1 | 0.1224 | 3352
672290121500 | 67.22.9.012.1500 | 67 | Силовое электромеханическое реле; монтаж на печатную плату; 2NO 50A; контакты AgNi (зазор ≥ 5,2мм); катушка 12В DC; степень защиты RTII; опции: нет | 1 | 10 | 0.1224 | 3010
672290121500PAS | 67.22.9.012.1500PAS | 67 | Силовое электромеханическое реле; монтаж на печатную плату; 2NO 50A; контакты AgNi (зазор ≥ 5,2мм); катушка 12В DC; степень защиты RTII; опции: нет; упаковка 1шт. | 1 | 1 | 0.1224 | 3352
672290124300 | 67.22.9.012.4300 | 67 | Силовое электромеханическое реле; монтаж на печатную плату; 2NO 50A; контакты AgSnO2 (зазор ≥ 3мм); катушка 12В DC; степень защиты RTII; опции: нет | 1 | 10 | 0.1224 | 3010
672290124300PAS | 67.22.9.012.4300PAS | 67 | Силовое электромеханическое реле; монтаж на печатную плату; 2NO 50A; контакты AgSnO2 (зазор ≥ 3мм); катушка 12В DC; степень защиты RTII; опции: нет; упаковка 1шт. | 1 | 1 | 0.1224 | 3352
672290241300 | 67.22.9.024.1300 | 67 | Силовое электромеханическое реле; монтаж на печатную плату; 2NO 50A; контакты AgNi (зазор ≥ 3мм); катушка 24В DC; степень защиты RTII; опции: нет | 1 | 10 | 0.1224 | 3010
672290241300PAS | 67.22.9.024.1300PAS | 67 | Силовое электромеханическое реле; монтаж на печатную плату; 2NO 50A; контакты AgNi (зазор ≥ 3мм); катушка 24В DC; степень защиты RTII; опции: нет; упаковка 1шт. | 1 | 1 | 0.1224 | 3352
672290241500 | 67.22.9.024.1500 | 67 | Силовое электромеханическое реле; монтаж на печатную плату; 2NO 50A; контакты AgNi (зазор ≥ 5,2мм); катушка 24В DC; степень защиты RTII; опции: нет | 1 | 10 | 0.1224 | 3010
672290241500PAS | 67.22.9.024.1500PAS | 67 | Силовое электромеханическое реле; монтаж на печатную плату; 2NO 50A; контакты AgNi (зазор ≥ 5,2мм); катушка 24В DC; степень защиты RTII; опции: нет; упаковка 1шт. | 1 | 1 | 0.1224 | 3352
672390121300 | 67.23.9.012.1300 | 67 | Силовое электромеханическое реле; монтаж на печатную плату; 3NO 50A; контакты AgNi (зазор ≥ 3мм); катушка 12В DC; степень защиты RTII; опции: нет | 1 | 10 | 0.1281 | 3167
672390121300PAS | 67.23.9.012.1300PAS | 67 | Силовое электромеханическое реле; монтаж на печатную плату; 3NO 50A; контакты AgNi (зазор ≥ 3мм); катушка 12В DC; степень защиты RTII; опции: нет; упаковка 1шт. | 1 | 1 | 0.1281 | 3510
672390121500 | 67.23.9.012.1500 | 67 | Силовое электромеханическое реле; монтаж на печатную плату; 3NO 50A; контакты AgNi (зазор ≥ 5,2мм); катушка 12В DC; степень защиты RTII; опции: нет | 1 | 10 | 0.1281 | 3167
672390121500PAS | 67.23.9.012.1500PAS | 67 | Силовое электромеханическое реле; монтаж на печатную плату; 3NO 50A; контакты AgNi (зазор ≥ 5,2мм); катушка 12В DC; степень защиты RTII; опции: нет; упаковка 1шт. | 1 | 1 | 0.1281 | 3510
672390124300 | 67.23.9.012.4300 | 67 | Силовое электромеханическое реле; монтаж на печатную плату; 3NO 50A; контакты AgSnO2 (зазор ≥ 3мм); катушка 12В DC; степень защиты RTII; опции: нет | 1 | 10 | 0.1281 | 3167
672390124300PAS | 67.23.9.012.4300PAS | 67 | Силовое электромеханическое реле; монтаж на печатную плату; 3NO 50A; контакты AgSnO2 (зазор ≥ 3мм); катушка 12В DC; степень защиты RTII; опции: нет; упаковка 1шт. | 1 | 1 | 0.1281 | 3510
672390124300S | 67.23.9.012.4300S | 67 | Силовое электромеханическое реле; монтаж на печатную плату; 3NO 50A; контакты AgSnO2 (зазор ≥ 3мм); катушка 12В DC; степень защиты RTII; версия, допускающая коммутацию 100 А при помощи трех контактов, подключенных параллельно; опции: нет | 1 | 1 | 0.1282 | 3483
672390124500 | 67.23.9.012.4500 | 67 | Силовое электромеханическое реле; монтаж на печатную плату; 3NO 50A; контакты AgSnO2 (зазор ≥ 5.2мм); катушка 12В DC; степень защиты RTII; опции: нет | 1 | 10 | 0.1336 | 3167
672390124500PAS | 67.23.9.012.4500PAS | 67 | Силовое электромеханическое реле; монтаж на печатную плату; 3NO 50A; контакты AgSnO2 (зазор ≥ 5.2мм); катушка 12В DC; степень защиты RTII; опции: нет; упаковка 1шт. | 1 | 1 | 0.1336 | 3510
672390241300 | 67.23.9.024.1300 | 67 | Силовое электромеханическое реле; монтаж на печатную плату; 3NO 50A; контакты AgNi (зазор ≥ 3мм); катушка 24В DC; степень защиты RTII; опции: нет | 1 | 10 | 0.1317 | 3167
672390241300PAS | 67.23.9.024.1300PAS | 67 | Силовое электромеханическое реле; монтаж на печатную плату; 3NO 50A; контакты AgNi (зазор ≥ 3мм); катушка 24В DC; степень защиты RTII; опции: нет; упаковка 1шт. | 1 | 1 | 0.1317 | 3510
672390241500 | 67.23.9.024.1500 | 67 | Силовое электромеханическое реле; монтаж на печатную плату; 3NO 50A; контакты AgNi (зазор ≥ 5,2мм); катушка 24В DC; степень защиты RTII; опции: нет | 1 | 10 | 0.131 | 3167
672390244300 | 67.23.9.024.4300 | 67 | Силовое электромеханическое реле; монтаж на печатную плату; 3NO 50A; контакты AgSnO2 (зазор ≥ 3мм); катушка 24В DC; степень защиты RTII; опции: нет | 1 | 10 | 0.131 | 3167
672390244300PAS | 67.23.9.024.4300PAS | 67 | Силовое электромеханическое реле; монтаж на печатную плату; 3NO 50A; контакты AgSnO2 (зазор ≥ 3мм); катушка 24В DC; степень защиты RTII; опции: нет; упаковка 1шт. | 1 | 1 | 0.131 | 3510
672390244300S | 67.23.9.024.4300S | 67 | Силовое электромеханическое реле; монтаж на печатную плату; 3NO 50A; контакты AgSnO2 (зазор ≥ 3мм); катушка 24В DC; степень защиты RTII; версия, допускающая коммутацию 100 А при помощи трех контактов, подключенных параллельно; опции: нет | 1 | 1 | 0.1313 | 3483
672390244301 | 67.23.9.024.4301 | 67 | Силовое электромеханическое реле; монтаж на печатную плату; 3NO 50A; контакты AgSnO2 (зазор ≥ 3мм); катушка 24В DC; степень защиты RTIII; опции: нет | 1 | 10 | 0.131 | 3579
672390244301PAS | 67.23.9.024.4301PAS | 67 | Силовое электромеханическое реле; монтаж на печатную плату; 3NO 50A; контакты AgSnO2 (зазор ≥ 3мм); катушка 24В DC; степень защиты RTIII; опции: нет; упаковка 1шт. | 1 | 1 | 0.131 | 3921
672390244500 | 67.23.9.024.4500 | 67 | Силовое электромеханическое реле; монтаж на печатную плату; 3NO 50A; контакты AgSnO2 (зазор ≥ 5.2мм); катушка 24В DC; степень защиты RTII; опции: нет | 1 | 10 | 0.1224 | 3167
672390604300 | 67.23.9.060.4300 | 67 | Силовое электромеханическое реле; монтаж на печатную плату; 3NO 50A; контакты AgSnO2 (зазор ≥ 3мм); катушка 60В DC; степень защиты RTII; опции: нет | 1 | 10 | 0.131 | 3483
672390604300PAS | 67.23.9.060.4300PAS | 67 | Силовое электромеханическое реле; монтаж на печатную плату; 3NO 50A; контакты AgSnO2 (зазор ≥ 3мм); катушка 60В DC; степень защиты RTII; опции: нет; упаковка 1шт. | 1 | 1 | 0.131 | 3825
672390241500PAS | 672390241500PAS | 67 | Силовое электромеханическое реле; монтаж на печатную плату; 3NO 50A; контакты AgNi (зазор ≥ 5,2мм); катушка 24В DC; степень защиты RTII; опции: нет; упаковка 1шт. | 1 | 1 | 0.131 | 3510
701182302022 | 70.11.8.230.2022 | 70 | Контрольное реле для 1-фазных сетей; пониженное/повышенное напряжение, настраиваемые диапазоны; выход 1CO 10А; модульное, ширина 17.5мм; степень защиты IP20 | 1 | 5 | 0.0617 | 7101
701182302022PAS | 70.11.8.230.2022PAS | 70 | Контрольное реле для 1-фазных сетей; пониженное/повышенное напряжение, настраиваемые диапазоны; выход 1CO 10А; модульное, ширина 17.5мм; степень защиты IP20; упаковка 1шт. | 1 | 1 | 0.0617 | 7429
703184002022 | 70.31.8.400.2022 | 70 | Контрольное реле для 3-фазных сетей; пониженное/повышенное напряжение, обрыв/чередование фаз, настраиваемые диапазоны; выход 1CO 6А; модульное, ширина 35мм; степень защиты IP20 | 1 | 5 | 0.0754 | 8115
703184002022PAS | 70.31.8.400.2022PAS | 70 | Контрольное реле для 3-фазных сетей; пониженное/повышенное напряжение, обрыв/чередование фаз, настраиваемые диапазоны; выход 1CO 6А; модульное, ширина 35мм; степень защиты IP20; упаковка 1шт. | 1 | 1 | 0.0754 | 8444
704184002030 | 70.41.8.400.2030 | 70 | Контрольное реле для 3-фазных сетей; пониженное/повышенное напряжение, обрыв/чередование/асимметрия фаз, контроль нейтрали, настраиваемые диапазоны; выход 1CO 6А; модульное, ширина 35мм; степень защиты IP20 | 1 | 5 | 0.0763 | 9130
704184002030PAS | 70.41.8.400.2030PAS | 70 | Контрольное реле для 3-фазных сетей; пониженное/повышенное напряжение, обрыв/чередование/асимметрия фаз, контроль нейтрали, настраиваемые диапазоны; выход 1CO 6А; модульное, ширина 35мм; степень защиты IP20; упаковка 1шт. | 1 | 1 | 0.0763 | 9459
704284002032 | 70.42.8.400.2032 | 70 | Контрольное реле для 3-фазных сетей; пониженное/повышенное напряжение, обрыв/чередование/асимметрия фаз, контроль нейтрали, настраиваемые диапазоны; выход 2CO 8А; ширина 35мм; степень защиты IP20 | 1 | 5 | 0.0842 | 13827
704284002032PAS | 70.42.8.400.2032PAS | 70 | Контрольное реле для 3-фазных сетей; пониженное/повышенное напряжение, обрыв/чередование/асимметрия фаз, контроль нейтрали, настраиваемые диапазоны; выход 2CO 8А; ширина 35мм; степень защиты IP20; упаковка 1шт. | 1 | 1 | 0.0842 | 13919
706184000000 | 70.61.8.400.0000 | 70 | Контрольное реле для 3-фазных сетей; обрыв/чередование фаз, фиксированные регулировки; выход 1CO 6А; модульное, ширина 17.5мм; степень защиты IP20 | 1 | 5 | 0.0496 | 5091
706184000000PAS | 70.61.8.400.0000PAS | 70 | Контрольное реле для 3-фазных сетей; обрыв/чередование фаз, фиксированные регулировки; выход 1CO 6А; модульное, ширина 17.5мм; степень защиты IP20; упаковка 1шт. | 1 | 1 | 0.0496 | 5409
706184000000T | 70.61.8.400.0000T | 70 | Контрольное реле для 3-фазных сетей; обрыв/чередование фаз, фиксированные регулировки; выход 1CO 6А; модульное, ширина 17.5мм; степень защиты IP20; специальная версия для Ж/Д-транспорта | 1 | 5 | 0.0496 | 10008
706284000000 | 70.62.8.400.0000 | 70 | Контрольное реле для 3-фазных сетей; обрыв/чередование фаз, фиксированные регулировки; выход 2CO 8А; модульное, ширина 22.5мм; степень защиты IP20 | 1 | 5 | 0.1163 | 6894
706284000000PAS | 70.62.8.400.0000PAS | 70 | Контрольное реле для 3-фазных сетей; обрыв/чередование фаз, фиксированные регулировки; выход 2CO 8А; модульное, ширина 22.5мм; степень защиты IP20; упаковка 1шт. | 1 | 1 | 0.1163 | 7222
706284000000T | 70.62.8.400.0000T | 70 | Контрольное реле для 3-фазных сетей; обрыв/чередование фаз, фиксированные регулировки; выход 2CO 8А; модульное, ширина 22.5мм; степень защиты IP20; специальная версия для Ж/Д-транспорта | 1 | 5 | 0.1167 | 10520
720180240000 | 72.01.8.024.0000 | 72 | Реле контроля уровня; настраиваемый диапазон чувствительности 5…150кОм; питание 24В AC; выход 1CO 16А; модульное, ширина 35мм; степень защиты IP20 | 1 | 5 | 0.1663 | 5562
720180240000PAS | 72.01.8.024.0000PAS | 72 | Реле контроля уровня; настраиваемый диапазон чувствительности 5…150кОм; питание 24В AC; выход 1CO 16А; модульное, ширина 35мм; степень защиты IP20; упаковка 1шт. | 1 | 1 | 0.1663 | 5878
720180240000POA | 72.01.8.024.0000POA | 72 | Реле контроля уровня, настраиваемый диапазон чувствительности 5…150 кОм, питание 24 В AC, выход 1CO 16А, модульное, ширина 35 мм, степень защиты IP20, в комплекте 2 x 072.02.06, упаковка 5шт. | 1 | 5 | 0.4706 | 6639
720180240000PQA | 72.01.8.024.0000PQA | 72 | Реле контроля уровня, настраиваемый диапазон чувствительности 5…150 кОм, питание 24 В AC, выход 1CO 16А, модульное, ширина 35 мм, степень защиты IP20, в комплекте 2 x 072.31, упаковка 5шт. | 1 | 5 | 0.2659 | 7158
720180240002 | 72.01.8.024.0002 | 72 | Реле контроля уровня; настраиваемый диапазон чувствительности 5…450кОм; питание 24В AC; выход 1CO 16А; модульное, ширина 35мм; степень защиты IP20 | 1 | 5 | 0.1669 | 6115
720180240002PAS | 72.01.8.024.0002PAS | 72 | Реле контроля уровня; настраиваемый диапазон чувствительности 5…450кОм; питание 24В AC; выход 1CO 16А; модульное, ширина 35мм; степень защиты IP20; упаковка 1шт. | 1 | 1 | 0.1669 | 6432
720181250000 | 72.01.8.125.0000 | 72 | Реле контроля уровня; настраиваемый диапазон чувствительности 5…150кОм; питание 125В AC; выход 1CO 16А; модульное, ширина 35мм; степень защиты IP20 | 1 | 5 | 0.1551 | 5562
720181250000PAS | 72.01.8.125.0000PAS | 72 | Реле контроля уровня; настраиваемый диапазон чувствительности 5…150кОм; питание 125В AC; выход 1CO 16А; модульное, ширина 35мм; степень защиты IP20; упаковка 1шт. | 1 | 1 | 0.1551 | 5878
720182400000 | 72.01.8.240.0000 | 72 | Реле контроля уровня; настраиваемый диапазон чувствительности 5…150кОм; питание 240В AC; выход 1CO 16А; модульное, ширина 35мм; степень защиты IP20 | 1 | 5 | 0.1553 | 5562
720182400000PAS | 72.01.8.240.0000PAS | 72 | Реле контроля уровня; настраиваемый диапазон чувствительности 5…150кОм; питание 240В AC; выход 1CO 16А; модульное, ширина 35мм; степень защиты IP20; упаковка 1шт. | 1 | 1 | 0.1553 | 5878
720182400000POA | 72.01.8.240.0000POA | 72 | Реле контроля уровня, настраиваемый диапазон чувствительности 5…150 кОм, питание 240 В AC, выход 1CO 16А, модульное, ширина 35 мм, степень защиты IP20, в комплекте 2 x 072.02.06, упаковка 5шт. | 1 | 5 | 0.4603 | 6639
720182400000PQA | 72.01.8.240.0000PQA | 72 | Реле контроля уровня, настраиваемый диапазон чувствительности 5…150 кОм, питание 240 В AC, выход 1CO 16А, модульное, ширина 35 мм, степень защиты IP20, в комплекте 2 x 072.31, упаковка 5шт. | 1 | 5 | 0.249 | 7158
720182400002 | 72.01.8.240.0002 | 72 | Реле контроля уровня; настраиваемый диапазон чувствительности 5…450кОм; питание 240В AC; выход 1CO 16А; модульное, ширина 35мм; степень защиты IP20 | 1 | 5 | 0.1561 | 5562
720182400002PAS | 72.01.8.240.0002PAS | 72 | Реле контроля уровня; настраиваемый диапазон чувствительности 5…450кОм; питание 240В AC; выход 1CO 16А; модульное, ширина 35мм; степень защиты IP20; упаковка 1шт. | 1 | 1 | 0.1561 | 5878
720182405002 | 72.01.8.240.5002 | 72 | Реле контроля уровня; настраиваемый диапазон чувствительности 5…450кОм; питание 240В AC; выход 1CO 16А; контакты AgNi+Au; модульное, ширина 35мм; степень защиты IP20 | 1 | 5 | 0.1556 | 6047
720182405002PAS | 72.01.8.240.5002PAS | 72 | Реле контроля уровня; настраиваемый диапазон чувствительности 5…450кОм; питание 240В AC; выход 1CO 16А; контакты AgNi+Au; модульное, ширина 35мм; степень защиты IP20; упаковка 1шт. | 1 | 1 | 0.1556 | 6375
720184000000 | 72.01.8.400.0000 | 72 | Реле контроля уровня; настраиваемый диапазон чувствительности 5…150кОм; питание 400В AC; выход 1CO 16А; модульное, ширина 35мм; степень защиты IP20 | 1 | 5 | 0.158 | 6150
720184000000PAS | 72.01.8.400.0000PAS | 72 | Реле контроля уровня; настраиваемый диапазон чувствительности 5…150кОм; питание 400В AC; выход 1CO 16А; модульное, ширина 35мм; степень защиты IP20; упаковка 1шт. | 1 | 1 | 0.158 | 6467
720190240000 | 72.01.9.024.0000 | 72 | Реле контроля уровня; настраиваемый диапазон чувствительности 5…150кОм; питание 24В DC; выход 1CO 16А; модульное, ширина 35мм; степень защиты IP20 | 1 | 5 | 0.0861 | 5562
720190240000PAS | 72.01.9.024.0000PAS | 72 | Реле контроля уровня; настраиваемый диапазон чувствительности 5…150кОм; питание 24В DC; выход 1CO 16А; модульное, ширина 35мм; степень защиты IP20; упаковка 1шт. | 1 | 1 | 0.0861 | 5878
721180240000 | 72.11.8.024.0000 | 72 | Реле контроля уровня; фиксированный диапазон чувствительности 150кОм; питание 24В AC; выход 1CO 16А; модульное, ширина 35мм; степень защиты IP20 | 1 | 5 | 0.1691 | 5339
721180240000PAS | 72.11.8.024.0000PAS | 72 | Реле контроля уровня; фиксированный диапазон чувствительности 150кОм; питание 24В AC; выход 1CO 16А; модульное, ширина 35мм; степень защиты IP20; упаковка 1шт. | 1 | 1 | 0.1691 | 5656
721181250000 | 72.11.8.125.0000 | 72 | Реле контроля уровня; фиксированный диапазон чувствительности 150кОм; питание 125В AC; выход 1CO 16А; модульное, ширина 35мм; степень защиты IP20 | 1 | 5 | 0.158 | 5339
721181250000PAS | 72.11.8.125.0000PAS | 72 | Реле контроля уровня; фиксированный диапазон чувствительности 150кОм; питание 125В AC; выход 1CO 16А; модульное, ширина 35мм; степень защиты IP20; упаковка 1шт. | 1 | 1 | 0.158 | 5656
721182400000 | 72.11.8.240.0000 | 72 | Реле контроля уровня; фиксированный диапазон чувствительности 150кОм; питание 240В AC; выход 1CO 16А; модульное, ширина 35мм; степень защиты IP20 | 1 | 5 | 0.1593 | 5339
721182400000PAS | 72.11.8.240.0000PAS | 72 | Реле контроля уровня; фиксированный диапазон чувствительности 150кОм; питание 240В AC; выход 1CO 16А; модульное, ширина 35мм; степень защиты IP20; упаковка 1шт. | 1 | 1 | 0.1593 | 5656
721190240000 | 72.11.9.024.0000 | 72 | Реле контроля уровня; фиксированный диапазон чувствительности 150кОм; питание 24В DC; выход 1CO 16А; модульное, ширина 35мм; степень защиты IP20 | 1 | 5 | 0.0913 | 5339
721190240000PAS | 72.11.9.024.0000PAS | 72 | Реле контроля уровня; фиксированный диапазон чувствительности 150кОм; питание 24В DC; выход 1CO 16А; модульное, ширина 35мм; степень защиты IP20; упаковка 1шт. | 1 | 1 | 0.0913 | 5656
724200240000 | 72.42.0.024.0000 | 72 | Реле выбора приоритета; питание 24В AC/DC; выход 2NO 12А; модульное, ширина 35мм; степень защиты IP20 | 1 | 5 | 0.1012 | 6336
724200240000PAS | 72.42.0.024.0000PAS | 72 | Реле выбора приоритета; питание 24В AC/DC; выход 2NO 12А; модульное, ширина 35мм; степень защиты IP20; упаковка 1шт. | 1 | 1 | 0.1012 | 6663
724202300000 | 72.42.0.230.0000 | 72 | Реле выбора приоритета; питание 110...240В AC/DC; выход 2NO 12А; модульное, ширина 35мм; степень защиты IP20 | 1 | 5 | 0.1067 | 6336
724202300000PAS | 72.42.0.230.0000PAS | 72 | Реле выбора приоритета; питание 110...240В AC/DC; выход 2NO 12А; модульное, ширина 35мм; степень защиты IP20; упаковка 1шт. | 1 | 1 | 0.1067 | 6663
72A100000500 | 72.A1.0.000.0500 | 72 | Поплавковый выключатель - 2 водонепроницаемые камеры; для управления насосами технического водопровода; кабель ПВХ 5м; контакты 1СО 20А; степень защиты IP68 | 1 | 1 | 0.9968 | 2888
72A100000501 | 72.A1.0.000.0501 | 72 | Поплавковый выключатель - 2 водонепроницаемые камеры; для управления насосами технического водопровода; кабель неопрен 5м; контакты 1СО 20А; степень защиты IP68 | 1 | 1 | 1.0038 | 3435
72A100000502 | 72.A1.0.000.0502 | 72 | Поплавковый выключатель - 2 водонепроницаемые камеры; для управления насосами технического водопровода; кабель ACS 5м; контакты 1СО 20А; степень защиты IP68 | 1 | 1 | 1.0606 | 4943
72A100001000 | 72.A1.0.000.1000 | 72 | Поплавковый выключатель - 2 водонепроницаемые камеры; для управления насосами технического водопровода; кабель ПВХ 10м; контакты 1СО 20А; степень защиты IP68 | 1 | 1 | 1.5681 | 4258
72A100001001 | 72.A1.0.000.1001 | 72 | Поплавковый выключатель - 2 водонепроницаемые камеры; для управления насосами технического водопровода; кабель неопрен 10м; контакты 1СО 20А; степень защиты IP68 | 1 | 1 | 1.5345 | 5270
72A100001002 | 72.A1.0.000.1002 | 72 | Поплавковый выключатель - 2 водонепроницаемые камеры; для управления насосами технического водопровода; кабель ACS 10м; контакты 1СО 20А; степень защиты IP68 | 1 | 1 | 1.6068 | 5621
72A100001500 | 72.A1.0.000.1500 | 72 | Поплавковый выключатель - 2 водонепроницаемые камеры; для управления насосами технического водопровода; кабель ПВХ 15м; контакты 1СО 20А; степень защиты IP68 | 1 | 1 | 2.1153 | 5726
72A100001501 | 72.A1.0.000.1501 | 72 | Поплавковый выключатель - 2 водонепроницаемые камеры; для управления насосами технического водопровода; кабель неопрен 20м; контакты 1СО 20А; степень защиты IP68 | 1 | 1 | 2.036 | 6875
72A100001502 | 72.A1.0.000.1502 | 72 | Поплавковый выключатель - 2 водонепроницаемые камеры; для управления насосами технического водопровода; кабель ACS 15м; контакты 1СО 20А; степень защиты IP68 | 1 | 1 | 2.0747 | 8427
72A100002000 | 72.A1.0.000.2000 | 72 | Поплавковый выключатель - 2 водонепроницаемые камеры; для управления насосами технического водопровода; кабель ПВХ 20м; контакты 1СО 20А; степень защиты IP68 | 1 | 1 | 2.6417 | 7103
72A100002001 | 72.A1.0.000.2001 | 72 | Поплавковый выключатель - 2 водонепроницаемые камеры; для управления насосами технического водопровода; кабель неопрен 20м; контакты 1СО 20А; степень защиты IP68 | 1 | 1 | 2.6326 | 8655
72A100002002 | 72.A1.0.000.2002 | 72 | Поплавковый выключатель - 2 водонепроницаемые камеры; для управления насосами технического водопровода; кабель ACS 20м; контакты 1СО 20А; степень защиты IP68 | 1 | 1 | 2.5972 | 9987
72B100000500 | 72.B1.0.000.0500 | 72 | Поплавковый выключатель - 3 водонепроницаемые камеры; для грязной воды, дренажных установок и насосных станций; кабель ПВХ 5м; контакты 1СО 20А; степень защиты IP68 | 1 | 1 | 1.4125 | 5937
72B100000501 | 72.B1.0.000.0501 | 72 | Поплавковый выключатель - 3 водонепроницаемые камеры; для грязной воды, дренажных установок и насосных станций; кабель неопрен 5м; контакты 1СО 20А; степень защиты IP68 | 1 | 1 | 1.4121 | 6644
72B100001000 | 72.B1.0.000.1000 | 72 | Поплавковый выключатель - 3 водонепроницаемые камеры; для грязной воды; дренажных установок и насосных станций; кабель ПВХ 10м; контакты 1СО 20А; степень защиты IP68 | 1 | 1 | 1.9648 | 7851
72B100001001 | 72.B1.0.000.1001 | 72 | Поплавковый выключатель - 3 водонепроницаемые камеры; для грязной воды; дренажных установок и насосных станций; кабель неопрен 10м; контакты 1СО 20А; степень защиты IP68 | 1 | 1 | 1.932 | 9162
72B100001500 | 72.B1.0.000.1500 | 72 | Поплавковый выключатель - 3 водонепроницаемые камеры; для грязной воды; дренажных установок и насосных станций; кабель ПВХ 15м; контакты 1СО 20А; степень защиты IP68 | 1 | 1 | 2.551 | 9572
72B100001501 | 72.B1.0.000.1501 | 72 | Поплавковый выключатель - 3 водонепроницаемые камеры; для грязной воды; дренажных установок и насосных станций; кабель неопрен 15м; контакты 1СО 20А; степень защиты IP68 | 1 | 1 | 2.572 | 11360
72B100002000 | 72.B1.0.000.2000 | 72 | Поплавковый выключатель - 3 водонепроницаемые камеры; для грязной воды, дренажных установок и насосных станций; кабель ПВХ 20м; контакты 1СО 20А; степень защиты IP68 | 1 | 1 | 3.05 | 11487
72B100002001 | 72.B1.0.000.2001 | 72 | Поплавковый выключатель - 3 водонепроницаемые камеры; для грязной воды, дренажных установок и насосных станций; кабель неопрен 20м; контакты 1СО 20А; степень защиты IP68 | 1 | 1 | 2.97 | 14202
770100248050 | 77.01.0.024.8050 | 77 | Модульное твердотельное реле; выход 5А (60…240В АС); питание 12…24В DC, 24В AC; Функция "Включ.при пересечении нуля"; ширина 17.5мм; степень защиты IP20 | 1 | 5 | 0.0515 | 4113
770100248050PAS | 77.01.0.024.8050PAS | 77 | Модульное твердотельное реле; выход 5А (60…240В АС); питание 12…24В DC, 24В AC; Функция "Включ.при пересечении нуля"; ширина 17.5мм; степень защиты IP20; упаковка 1шт. | 1 | 1 | 0.0515 | 4429
770100248051 | 77.01.0.024.8051 | 77 | Модульное твердотельное реле; выход 5А (60…240В АС); питание 12…24В DC, 24В AC; Функция "Произвольн.включ."; ширина 17.5мм; степень защиты IP20 | 1 | 5 | 0.0493 | 4113
770100248051PAS | 77.01.0.024.8051PAS | 77 | Модульное твердотельное реле; выход 5А (60…240В АС); питание 12…24В DC, 24В AC; Функция "Произвольн.включ."; ширина 17.5мм; степень защиты IP20; упаковка 1шт. | 1 | 1 | 0.0493 | 4429
770182308050 | 77.01.8.230.8050 | 77 | Модульное твердотельное реле; выход 5А (60…240В АС); питание 110...240В AC; Функция "Включ.при пересечении нуля"; ширина 17.5мм; степень защиты IP20 | 1 | 5 | 0.0484 | 4629
770182308050PAS | 77.01.8.230.8050PAS | 77 | Модульное твердотельное реле; выход 5А (60…240В АС); питание 110...240В AC; Функция "Включ.при пересечении нуля"; ширина 17.5мм; степень защиты IP20; упаковка 1шт. | 1 | 1 | 0.0484 | 4945
770182308051 | 77.01.8.230.8051 | 77 | Модульное твердотельное реле; выход 5А (60…240В АС); питание 110...240В AC; Функция "Произвольн.включ."; ширина 17.5мм; степень защиты IP20 | 1 | 5 | 0.0492 | 4629
770182308051PAS | 77.01.8.230.8051PAS | 77 | Модульное твердотельное реле; выход 5А (60…240В АС); питание 110...240В AC; Функция "Произвольн.включ."; ширина 17.5мм; степень защиты IP20; упаковка 1шт. | 1 | 1 | 0.0492 | 4945
770190249024 | 77.01.9.024.9024 | 77 | Модульное твердотельное реле; выход 15А (24В DС); питание 6...24В DC; ширина 17.5мм; степень защиты IP20 | 1 | 5 | 0.039 | 6024
770190249024PAS | 77.01.9.024.9024PAS | 77 | Модульное твердотельное реле; выход 15А (24В DС); питание 6...24В DC; ширина 17.5мм; степень защиты IP20; упаковка 1шт. | 1 | 1 | 0.039 | 6352
770190249125 | 77.01.9.024.9125 | 77 | Модульное твердотельное реле; выход 7А (125В DС); питание 6...24В DC; ширина 17.5мм; степень защиты IP20 | 1 | 5 | 0.0393 | 6024
770190249125PAS | 77.01.9.024.9125PAS | 77 | Модульное твердотельное реле; выход 7А (125В DС); питание 6...24В DC; ширина 17.5мм; степень защиты IP20; упаковка 1шт. | 1 | 1 | 0.0393 | 6352
771182308250 | 77.11.8.230.8250 | 77 | Модульное твердотельное реле; выход 15А (24…280В АС); питание 230В AC; Функция "Включ.при пересечении нуля"; ширина 22.5мм; клем.реле; степень защиты IP20 | 1 | 5 | 0.282 | 5583
771182308250PAS | 77.11.8.230.8250PAS | 77 | Модульное твердотельное реле; выход 15А (24…280В АС); питание 230В AC; Функция "Включ.при пересечении нуля"; ширина 22.5мм; клем.реле; степень защиты IP20; упаковка 1шт. | 1 | 1 | 0.282 | 5911
771182308251 | 77.11.8.230.8251 | 77 | Модульное твердотельное реле; выход 15А (24…280В АС); питание 230В AC; Функция "Произвольн.включ."; ширина 22.5мм; клем.реле; степень защиты IP20 | 1 | 5 | 0.2829 | 5583
771182308251PAS | 77.11.8.230.8251PAS | 77 | Модульное твердотельное реле; выход 15А (24…280В АС); питание 230В AC; Функция "Произвольн.включ."; ширина 22.5мм; клем.реле; степень защиты IP20; упаковка 1шт. | 1 | 1 | 0.2829 | 5911
771190248250 | 77.11.9.024.8250 | 77 | Модульное твердотельное реле; выход 15А (24…280В АС); питание 24В DC; Функция "Включ.при пересечении нуля"; ширина 22.5мм; клем.реле; степень защиты IP20 | 1 | 5 | 0.2806 | 5583
771190248250PAS | 77.11.9.024.8250PAS | 77 | Модульное твердотельное реле; выход 15А (24…280В АС); питание 24В DC; Функция "Включ.при пересечении нуля"; ширина 22.5мм; клем.реле; степень защиты IP20; упаковка 1шт. | 1 | 1 | 0.2806 | 5911
771190248251 | 77.11.9.024.8251 | 77 | Модульное твердотельное реле; выход 15А (24…280В АС); питание 24В DC; Функция "Произвольн.включ."; ширина 22.5мм; клем.реле; степень защиты IP20 | 1 | 5 | 0.2827 | 5583
771190248251PAS | 77.11.9.024.8251PAS | 77 | Модульное твердотельное реле; выход 15А (24…280В АС); питание 24В DC; Функция "Произвольн.включ."; ширина 22.5мм; клем.реле; степень защиты IP20; упаковка 1шт. | 1 | 1 | 0.2827 | 5911
772582308250 | 77.25.8.230.8250 | 77 | Твердотельное реле; выход 25А (24…240В АС); питание 230В AC; Функция "Включ.при пересечении нуля"; монтаж на панель; степень защиты IP20 | 1 | 10 | 0.1224 | 3003
772582308250PAS | 77.25.8.230.8250PAS | 77 | Твердотельное реле; выход 25А (24…240В АС); питание 230В AC; Функция "Включ.при пересечении нуля"; монтаж на панель; степень защиты IP20; упаковка 1шт. | 1 | 1 | 0.1224 | 3331
772582308650 | 77.25.8.230.8650 | 77 | Твердотельное реле; выход 25А (48…600В АС); питание 230В AC; Функция "Включ.при пересечении нуля"; монтаж на панель; степень защиты IP20 | 1 | 10 | 0.1223 | 4753
772582308650PAS | 77.25.8.230.8650PAS | 77 | Твердотельное реле; выход 25А (48…600В АС); питание 230В AC; Функция "Включ.при пересечении нуля"; монтаж на панель; степень защиты IP20; упаковка 1шт. | 1 | 1 | 0.1223 | 5082
772590248250 | 77.25.9.024.8250 | 77 | Твердотельное реле; выход 25А (24…240В АС); питание 24В DC; Функция "Включ.при пересечении нуля"; монтаж на панель; степень защиты IP20 | 1 | 10 | 0.1156 | 2562
772590248250PAS | 77.25.9.024.8250PAS | 77 | Твердотельное реле; выход 25А (24…240В АС); питание 24В DC; Функция "Включ.при пересечении нуля"; монтаж на панель; степень защиты IP20; упаковка 1шт. | 1 | 1 | 0.1156 | 2891
772590248650 | 77.25.9.024.8650 | 77 | Твердотельное реле; выход 25А (48…600В АС); питание 24В DC; Функция "Включ.при пересечении нуля"; монтаж на панель; степень защиты IP20 | 1 | 10 | 0.1182 | 4113
772590248650PAS | 77.25.9.024.8650PAS | 77 | Твердотельное реле; выход 25А (48…600В АС); питание 24В DC; Функция "Включ.при пересечении нуля"; монтаж на панель; степень защиты IP20; упаковка 1шт. | 1 | 1 | 0.1182 | 4441
773182308050 | 77.31.8.230.8050 | 77 | Модульное твердотельное реле; выход 30А (60…440В АС); питание 230В AC; Функция "Включ.при пересечении нуля"; ширина 22.5мм; клем.реле; степень защиты IP20 | 1 | 5 | 0.2837 | 7429
773182308050PAS | 77.31.8.230.8050PAS | 77 | Модульное твердотельное реле; выход 30А (60…440В АС); питание 230В AC; Функция "Включ.при пересечении нуля"; ширина 22.5мм; клем.реле; степень защиты IP20; упаковка 1шт. | 1 | 1 | 0.2837 | 7757
773182308051 | 77.31.8.230.8051 | 77 | Модульное твердотельное реле; выход 30А (60…440В АС); питание 230В AC; Функция "Произвольн.включ."; ширина 22.5мм; клем.реле; степень защиты IP20 | 1 | 5 | 0.2853 | 7429
773182308051PAS | 77.31.8.230.8051PAS | 77 | Модульное твердотельное реле; выход 30А (60…440В АС); питание 230В AC; Функция "Произвольн.включ."; ширина 22.5мм; клем.реле; степень защиты IP20; упаковка 1шт. | 1 | 1 | 0.2853 | 7757
773182308070 | 77.31.8.230.8070 | 77 | Модульное твердотельное реле; выход 30А (60…440В АС); питание 230В AC; Функция "Включ.при пересечении нуля"; ширина 22.5мм; клем.контактор; степень защиты IP20 | 1 | 5 | 0.2812 | 7429
773182308070PAS | 77.31.8.230.8070PAS | 77 | Модульное твердотельное реле; выход 30А (60…440В АС); питание 230В AC; Функция "Включ.при пересечении нуля"; ширина 22.5мм; клем.контактор; степень защиты IP20; упаковка 1шт. | 1 | 1 | 0.2812 | 7757
773182308071 | 77.31.8.230.8071 | 77 | Модульное твердотельное реле; выход 30А (60…440В АС); питание 230В AC; Функция "Произвольн.включ."; ширина 22.5мм; клем.контактор; степень защиты IP20 | 1 | 5 | 0.2837 | 7429
773182308071PAS | 77.31.8.230.8071PAS | 77 | Модульное твердотельное реле; выход 30А (60…440В АС); питание 230В AC; Функция "Произвольн.включ."; ширина 22.5мм; клем.контактор; степень защиты IP20; упаковка 1шт. | 1 | 1 | 0.2837 | 7757
773190248050 | 77.31.9.024.8050 | 77 | Модульное твердотельное реле; выход 30А (60…440В АС); питание 24В DC; Функция "Включ.при пересечении нуля"; ширина 22.5мм; клем.реле; степень защиты IP20 | 1 | 5 | 0.2822 | 7429
773190248050PAS | 77.31.9.024.8050PAS | 77 | Модульное твердотельное реле; выход 30А (60…440В АС); питание 24В DC; Функция "Включ.при пересечении нуля"; ширина 22.5мм; клем.реле; степень защиты IP20; упаковка 1шт. | 1 | 1 | 0.2822 | 7757
773190248051 | 77.31.9.024.8051 | 77 | Модульное твердотельное реле; выход 30А (60…440В АС); питание 24В DC; Функция "Произвольн.включ."; ширина 22.5мм; клем.реле; степень защиты IP20 | 1 | 5 | 0.2842 | 7429
773190248051PAS | 77.31.9.024.8051PAS | 77 | Модульное твердотельное реле; выход 30А (60…440В АС); питание 24В DC; Функция "Произвольн.включ."; ширина 22.5мм; клем.реле; степень защиты IP20; упаковка 1шт. | 1 | 1 | 0.2842 | 7757
773190248070 | 77.31.9.024.8070 | 77 | Модульное твердотельное реле; выход 30А (60…440В АС); питание 24В DC; Функция "Включ.при пересечении нуля"; ширина 22.5мм; клем.контактор; степень защиты IP20 | 1 | 5 | 0.2822 | 7429
773190248070PAS | 77.31.9.024.8070PAS | 77 | Модульное твердотельное реле; выход 30А (60…440В АС); питание 24В DC; Функция "Включ.при пересечении нуля"; ширина 22.5мм; клем.контактор; степень защиты IP20; упаковка 1шт. | 1 | 1 | 0.2822 | 7757
773190248071 | 77.31.9.024.8071 | 77 | Модульное твердотельное реле; выход 30А (60…440В АС); питание 24В DC; Функция "Произвольн.включ."; ширина 22.5мм; клем.контактор; степень защиты IP20 | 1 | 5 | 0.2834 | 7429
773190248071PAS | 77.31.9.024.8071PAS | 77 | Модульное твердотельное реле; выход 30А (60…440В АС); питание 24В DC; Функция "Произвольн.включ."; ширина 22.5мм; клем.контактор; степень защиты IP20; упаковка 1шт. | 1 | 1 | 0.2834 | 7757
774582308250 | 77.45.8.230.8250 | 77 | Твердотельное реле; выход 40А (24…240В АС); питание 230В AC; Функция "Включ.при пересечении нуля"; монтаж на панель; степень защиты IP20 | 1 | 10 | 0.1269 | 4753
774582308250PAS | 77.45.8.230.8250PAS | 77 | Твердотельное реле; выход 40А (24…240В АС); питание 230В AC; Функция "Включ.при пересечении нуля"; монтаж на панель; степень защиты IP20; упаковка 1шт. | 1 | 1 | 0.1269 | 5082
774582308650 | 77.45.8.230.8650 | 77 | Твердотельное реле; выход 40А (48…600В АС); питание 230В AC; Функция "Включ.при пересечении нуля"; монтаж на панель; степень защиты IP20 | 1 | 10 | 0.1289 | 5462
774582308650PAS | 77.45.8.230.8650PAS | 77 | Твердотельное реле; выход 40А (48…600В АС); питание 230В AC; Функция "Включ.при пересечении нуля"; монтаж на панель; степень защиты IP20; упаковка 1шт. | 1 | 1 | 0.1289 | 5790
774590248250 | 77.45.9.024.8250 | 77 | Твердотельное реле; выход 40А (24…240В АС); питание 24В DC; Функция "Включ.при пересечении нуля"; монтаж на панель; степень защиты IP20 | 1 | 10 | 0.1243 | 4352
774590248250PAS | 77.45.9.024.8250PAS | 77 | Твердотельное реле; выход 40А (24…240В АС); питание 24В DC; Функция "Включ.при пересечении нуля"; монтаж на панель; степень защиты IP20; упаковка 1шт. | 1 | 1 | 0.1243 | 4680
774590248650 | 77.45.9.024.8650 | 77 | Твердотельное реле; выход 40А (48…600В АС); питание 24В DC; Функция "Включ.при пересечении нуля"; монтаж на панель; степень защиты IP20 | 1 | 10 | 0.1258 | 4950
774590248650PAS | 77.45.9.024.8650PAS | 77 | Твердотельное реле; выход 40А (48…600В АС); питание 24В DC; Функция "Включ.при пересечении нуля"; монтаж на панель; степень защиты IP20; упаковка 1шт. | 1 | 1 | 0.1258 | 5278
775582308250 | 77.55.8.230.8250 | 77 | Твердотельное реле; выход 50А (24…240В АС); питание 230В AC; Функция "Включ.при пересечении нуля"; монтаж на панель; степень защиты IP20 | 1 | 10 | 0.131 | 5265
775582308250PAS | 77.55.8.230.8250PAS | 77 | Твердотельное реле; выход 50А (24…240В АС); питание 230В AC; Функция "Включ.при пересечении нуля"; монтаж на панель; степень защиты IP20; упаковка 1шт. | 1 | 1 | 0.131 | 5593
775582308650 | 77.55.8.230.8650 | 77 | Твердотельное реле; выход 50А (48…600В АС); питание 230В AC; Функция "Включ.при пересечении нуля"; монтаж на панель; степень защиты IP20 | 1 | 10 | 0.1241 | 6060
775582308650PAS | 77.55.8.230.8650PAS | 77 | Твердотельное реле; выход 50А (48…600В АС); питание 230В AC; Функция "Включ.при пересечении нуля"; монтаж на панель; степень защиты IP20; упаковка 1шт. | 1 | 1 | 0.1241 | 6388
775590248250 | 77.55.9.024.8250 | 77 | Твердотельное реле; выход 50А (24…240В АС); питание 24В DC; Функция "Включ.при пересечении нуля"; монтаж на панель; степень защиты IP20 | 1 | 10 | 0.1257 | 4829
775590248250PAS | 77.55.9.024.8250PAS | 77 | Твердотельное реле; выход 50А (24…240В АС); питание 24В DC; Функция "Включ.при пересечении нуля"; монтаж на панель; степень защиты IP20; упаковка 1шт. | 1 | 1 | 0.1257 | 5157
775590248650 | 77.55.9.024.8650 | 77 | Твердотельное реле; выход 50А (48…600В АС); питание 24В DC; Функция "Включ.при пересечении нуля"; монтаж на панель; степень защиты IP20 | 1 | 10 | 0.1209 | 5505
775590248650PAS | 77.55.9.024.8650PAS | 77 | Твердотельное реле; выход 50А (48…600В АС); питание 24В DC; Функция "Включ.при пересечении нуля"; монтаж на панель; степень защиты IP20; упаковка 1шт. | 1 | 1 | 0.1209 | 5834
781212301200 | 78.12.1.230.1200 | 78 | Импульсный источник питания; вход 110...240В AC; выход 12В DC, 12Вт; модульный, ширина 17.5мм; степень защиты IP20 | 1 | 5 | 0.056 | 4909
781212301200PAS | 78.12.1.230.1200PAS | 78 | Импульсный источник питания; вход 110...240В AC; выход 12В DC, 12Вт; модульный, ширина 17.5мм; степень защиты IP20; упаковка 1шт. | 1 | 1 | 0.056 | 5232
781212302400 | 78.12.1.230.2400 | 78 | Импульсный источник питания; вход 110...240В AC; выход 24В DC, 12Вт; модульный, ширина 17.5мм; степень защиты IP20 | 1 | 5 | 0.0567 | 4909
781212302400PAS | 78.12.1.230.2400PAS | 78 | Импульсный источник питания; вход 110...240В AC; выход 24В DC, 12Вт; модульный, ширина 17.5мм; степень защиты IP20; упаковка 1шт. | 1 | 1 | 0.0567 | 5232
781A12302402 | 78.1A.1.230.2402 | 78 | Импульсный источник питания; вход 120...240В AC/220В DC; выход 24В DC, 120Вт; компактный; степень защиты IP20 | 1 | 5 | 0.3215 | 11144
781B12302403 | 78.1B.1.230.2403 | 78 | Импульсный источник питания; вход 120...240В AC/220В DC; выход 24В DC, 120Вт; компактный; степень защиты IP20 | 1 | 5 | 0.4607 | 13812
781B12302403PAS | 78.1B.1.230.2403PAS | 78 | Импульсный источник питания; вход 120...240В AC/220В DC; выход 24В DC, 120Вт; компактный; степень защиты IP20; упаковка 1шт. | 1 | 1 | 0.4607 | 14135
781D12302414 | 78.1D.1.230.2414 | 78 | Импульсный источник питания; вход 110...250В AC/DC; выход 24В DC, 130Вт; Компенсация реактивной мощности; ширина 30мм; степень защиты IP20 | 1 | 5 | 0.7553 | 17755
781D12302414PAS | 78.1D.1.230.2414PAS | 78 | Импульсный источник питания; вход 110...250В AC/DC; выход 24В DC, 130Вт; Компенсация реактивной мощности; ширина 30мм; степень защиты IP20; упаковка 1шт. | 1 | 1 | 0.7553 | 18078
781D12302415 | 78.1D.1.230.2415 | 78 | Импульсный источник питания; вход 110...250В AC/DC; выход 24В DC, 130Вт; Компенсация реактивной мощности; ширина 30мм; степень защиты IP20; опции: контакт Предтревога | 1 | 5 | 0.7358 | 17755
781D12302415PAS | 78.1D.1.230.2415PAS | 78 | Импульсный источник питания; вход 110...250В AC/DC; выход 24В DC, 130Вт; Компенсация реактивной мощности; ширина 30мм; степень защиты IP20; опции: контакт Предтревога; упаковка 1шт. | 1 | 1 | 0.7358 | 18078
782512301200 | 78.25.1.230.1200 | 78 | Импульсный источник питания; вход 110...240В AC; выход 12В DC, 25Вт; модульный, ширина 35мм; степень защиты IP20 | 1 | 5 | 0.0955 | 5591
782512301200PAS | 78.25.1.230.1200PAS | 78 | Импульсный источник питания; вход 110...240В AC; выход 12В DC, 25Вт; модульный, ширина 35мм; степень защиты IP20; упаковка 1шт. | 1 | 1 | 0.0955 | 5913
782512302400 | 78.25.1.230.2400 | 78 | Импульсный источник питания; вход 110...240В AC; выход 24В DC, 25Вт; модульный, ширина 35мм; степень защиты IP20 | 1 | 5 | 0.0955 | 5591
782512302400PAS | 78.25.1.230.2400PAS | 78 | Импульсный источник питания; вход 110...240В AC; выход 24В DC, 25Вт; модульный, ширина 35мм; степень защиты IP20; упаковка 1шт. | 1 | 1 | 0.0955 | 5913
782A12302402 | 78.2A.1.230.2402 | 78 | Импульсный источник питания; вход 120...240В AC/220В DC; выход 24В DC, 240Вт; компактный; зарадка аккумуляторов; степень защиты IP20 | 1 | 5 | 0.4223 | 16536
782A12302402PAS | 78.2A.1.230.2402PAS | 78 | Импульсный источник питания; вход 120...240В AC/220В DC; выход 24В DC, 240Вт; компактный; зарадка аккумуляторов; степень защиты IP20; упаковка 1шт. | 1 | 1 | 0.4223 | 16858
782E12302414 | 78.2E.1.230.2414 | 78 | Импульсный источник питания; вход 110...250В AC/DC; выход 24В DC, 240Вт; Компенсация реактивной мощности; ширина 60мм; степень защиты IP20 | 1 | 5 | 0.8869 | 24465
782E12302414PAS | 78.2E.1.230.2414PAS | 78 | Импульсный источник питания; вход 110...250В AC/DC; выход 24В DC, 240Вт; Компенсация реактивной мощности; ширина 60мм; степень защиты IP20; упаковка 1шт. | 1 | 1 | 0.8869 | 24787
782E12302415 | 78.2E.1.230.2415 | 78 | Импульсный источник питания; вход 110...250В AC/DC; выход 24В DC, 240Вт; Компенсация реактивной мощности; ширина 60мм; опция: доп.контакт Предтревога; степень защиты IP20 | 1 | 5 | 0.8819 | 24465
782E12302415PAS | 78.2E.1.230.2415PAS | 78 | Импульсный источник питания; вход 110...250В AC/DC; выход 24В DC, 240Вт; Компенсация реактивной мощности; ширина 60мм; опция: доп.контакт Предтревога; степень защиты IP20; упаковка 1шт. | 1 | 1 | 0.8819 | 24787
782K12303000 | 78.2K.1.230.3000 | 78 | Импульсный источник питания KNX; вход 110...240В AC; Выход 29B DC 640мА, KNX Bus | 1 | 5 | 0.192 | 16842
782K12303000PAS | 78.2K.1.230.3000PAS | 78 | Импульсный источник питания KNX; вход 110...240В AC; Выход 29B DC 640мА, KNX Bus; упаковка 1 шт. | 1 | 1 | 0.192 | 17164
783612302401 | 78.36.1.230.2401 | 78 | Импульсный источник питания; вход 110...240В AC; выход 24В DC, 36Вт; модульный, ширина 70мм; предохранитель входой цепи; степень защиты IP20 | 1 | 5 | 0.1354 | 5591
783612302401PAS | 78.36.1.230.2401PAS | 78 | Импульсный источник питания; вход 110...240В AC; выход 24В DC, 36Вт; модульный, ширина 70мм; предохранитель входой цепи; степень защиты IP20; упаковка 1шт. | 1 | 1 | 0.1354 | 5913
785012301203 | 78.50.1.230.1203 | 78 | Импульсный источник питания; вход 110...240В AC; выход 12В DC, 50Вт; модульный, ширина 70мм; предохранитель входой цепи; настройка выходного напряжения; степень защиты IP20 | 1 | 5 | 0.1741 | 7623
785012301203PAS | 78.50.1.230.1203PAS | 78 | Импульсный источник питания; вход 110...240В AC; выход 12В DC, 50Вт; модульный, ширина 70мм; предохранитель входой цепи; настройка выходного напряжения; степень защиты IP20; упаковка 1шт. | 1 | 1 | 0.1741 | 7946
785112301203 | 78.51.1.230.1203 | 78 | Импульсный источник питания; вход 110...240В AC; выход 12В DC, 50Вт; модульный, ширина 70мм; предохранитель входой цепи; настройка выходного напряжения; зарадка аккумуляторов; степень защиты IP20 | 1 | 5 | 0.1835 | 8388
785112301203PAS | 78.51.1.230.1203PAS | 78 | Импульсный источник питания; вход 110...240В AC; выход 12В DC, 50Вт; модульный, ширина 70мм; предохранитель входой цепи; настройка выходного напряжения; зарадка аккумуляторов; степень защиты IP20; упаковка 1шт. | 1 | 1 | 0.1835 | 8710
786012302403 | 78.60.1.230.2403 | 78 | Импульсный источник питания; вход 110...240В AC; выход 24В DC, 60Вт; модульный, ширина 70мм; предохранитель входой цепи; настройка выходного напряжения; степень защиты IP20 | 1 | 5 | 0.1766 | 7623
786012302403PAS | 78.60.1.230.2403PAS | 78 | Импульсный источник питания; вход 110...240В AC; выход 24В DC, 60Вт; модульный, ширина 70мм; предохранитель входой цепи; настройка выходного напряжения; степень защиты IP20; упаковка 1шт. | 1 | 1 | 0.1766 | 7946
786112302403 | 78.61.1.230.2403 | 78 | Импульсный источник питания; вход 110...240В AC; выход 24В DC, 60Вт; модульный, ширина 70мм; предохранитель входой цепи; настройка выходного напряжения; зарадка аккумуляторов; степень защиты IP20 | 1 | 5 | 0.1875 | 8388
786112302403PAS | 78.61.1.230.2403PAS | 78 | Импульсный источник питания; вход 110...240В AC; выход 24В DC, 60Вт; модульный, ширина 70мм; предохранитель входой цепи; настройка выходного напряжения; зарадка аккумуляторов; степень защиты IP20; упаковка 1шт. | 1 | 1 | 0.1875 | 8710
7F0200001000 | 7F.02.0.000.1000 | 7F | Фильтр на вытяжке для щитовых вентиляторов; стандартная версия; размер 1 (92х92мм); степень защиты IP54 | 1 | 1 | 0.0778 | 774
7F02000010000 | 7F.02.0.000.1000.0 | 7F | Фильтр на вытяжке для щитовых вентиляторов; стандартная версия; размер 1 (92х92мм); черный цвет; степень защиты IP54 | 1 | 1 |  | 852
7F0200002000 | 7F.02.0.000.2000 | 7F | Фильтр на вытяжке для щитовых вентиляторов; стандартная версия; размер 2 (125х125мм); степень защиты IP54 | 1 | 1 | 0.1229 | 908
7F02000020000 | 7F.02.0.000.2000.0 | 7F | Фильтр на вытяжке для щитовых вентиляторов; стандартная версия; размер 2 (125х125мм); черный цвет; степень защиты IP54 | 1 | 1 |  | 999
7F0200003000 | 7F.02.0.000.3000 | 7F | Фильтр на вытяжке для щитовых вентиляторов; стандартная версия; размер 3 (177х177мм); степень защиты IP54 | 1 | 1 | 0.2084 | 2102
7F02000030000 | 7F.02.0.000.3000.0 | 7F | Фильтр на вытяжке для щитовых вентиляторов; стандартная версия; размер 3 (177х177мм); черный цвет; степень защиты IP54 | 1 | 1 |  | 2310
7F0200004000 | 7F.02.0.000.4000 | 7F | Фильтр на вытяжке для щитовых вентиляторов; стандартная версия; размер 4 (224х224мм); степень защиты IP54 | 1 | 1 | 0.4323 | 2443
7F02000040000 | 7F.02.0.000.4000.0 | 7F | Фильтр на вытяжке для щитовых вентиляторов; стандартная версия; размер 4 (224х224мм); черный цвет; степень защиты IP54 | 1 | 1 |  | 2687
7F0500005000 | 7F.05.0.000.5000 | 7F | Фильтр на вытяжке для щитовых вентиляторов; стандартная версия; размер 5; степень защиты IP54 | 1 | 1 | 0.687 | 3485
7F0700001000 | 7F.07.0.000.1000 | 7F | Фильтр на вытяжке для щитовых вентиляторов; версия EMC; размер 1; степень защиты IP54 | 1 | 1 | 0.0734 | 7705
7F0700002000 | 7F.07.0.000.2000 | 7F | Фильтр на вытяжке для щитовых вентиляторов; версия EMC; размер 2; степень защиты IP54 | 1 | 1 | 0.1841 | 8537
7F0700003000 | 7F.07.0.000.3000 | 7F | Фильтр на вытяжке для щитовых вентиляторов; версия EMC; размер 3; степень защиты IP54 | 1 | 1 | 0.3047 | 10760
7F0700004000 | 7F.07.0.000.4000 | 7F | Фильтр на вытяжке для щитовых вентиляторов; версия EMC; размер 4; степень защиты IP54 | 1 | 1 | 0.4708 | 11039
7F0700005000 | 7F.07.0.000.5000 | 7F | Фильтр на вытяжке для щитовых вентиляторов; версия EMC; размер 5; степень защиты IP54 | 1 | 1 | 0.8204 | 13977
7F2081201020 | 7F.20.8.120.1020 | 7F | Вентилятор с фильтром; стандартная версия; питание 120В АС; расход воздуха 24м3/ч; размер 1 (92х92мм); степень защиты IP54 | 1 | 1 | 0.5033 | 4672
7F20812010200 | 7F.20.8.120.1020.0 | 7F | Вентилятор с фильтром; стандартная версия; питание 120В АС; расход воздуха 24м3/ч; размер 1 (92х92мм); черный цвет; степень защиты IP54 | 1 | 1 |  | 5106
7F2081202055 | 7F.20.8.120.2055 | 7F | Вентилятор с фильтром; стандартная версия; питание 120В АС; расход воздуха 55м3/ч; размер 2 (125х125мм); степень защиты IP54 | 1 | 1 | 0.6655 | 4506
7F20812020550 | 7F.20.8.120.2055.0 | 7F | Вентилятор с фильтром; стандартная версия; питание 120В АС; расход воздуха 55м3/ч; размер 2 (125х125мм); черный цвет; степень защиты IP54 | 1 | 1 |  | 4968
7F2081203100 | 7F.20.8.120.3100 | 7F | Вентилятор с фильтром; стандартная версия; питание 120В АС; расход воздуха 100м3/ч; размер 3 (177х177мм); степень защиты IP54 | 1 | 1 | 0.7854 | 6966
7F20812031000 | 7F.20.8.120.3100.0 | 7F | Вентилятор с фильтром; стандартная версия; питание 120В АС; расход воздуха 100м3/ч; размер 3 (177х177мм); черный цвет; степень защиты IP54 | 1 | 1 |  | 7674
7F2081204250 | 7F.20.8.120.4250 | 7F | Вентилятор с фильтром; стандартная версия; питание 120В АС; расход воздуха 250м3/ч; размер 4 (224х224мм); степень защиты IP54 | 1 | 1 | 1.4308 | 11319
7F20812042500 | 7F.20.8.120.4250.0 | 7F | Вентилятор с фильтром; стандартная версия; питание 120В АС; расход воздуха 250м3/ч; размер 4 (224х224мм); черный цвет; степень защиты IP54 | 1 | 1 |  | 12249
7F2081204400 | 7F.20.8.120.4400 | 7F | Вентилятор с фильтром; стандартная версия; питание 120В АС; расход воздуха 400м3/ч; размер 4 (224х224мм); степень защиты IP54 | 1 | 1 | 3.236 | 20959
7F20812044000 | 7F.20.8.120.4400.0 | 7F | Вентилятор с фильтром; стандартная версия; питание 120В АС; расход воздуха 400м3/ч; размер 4 (224х224мм); черный цвет; степень защиты IP54 | 1 | 1 |  | 22995
7F2082301020 | 7F.20.8.230.1020 | 7F | Вентилятор с фильтром; стандартная версия; питание 230В АС; расход воздуха 24м3/ч; размер 1 (92х92мм); степень защиты IP54 | 1 | 1 | 0.4996 | 4672
7F20823010200 | 7F.20.8.230.1020.0 | 7F | Вентилятор с фильтром; стандартная версия; питание 230В АС; расход воздуха 24м3/ч; размер 1 (92х92мм); черный цвет; степень защиты IP54 | 1 | 1 |  | 5106
7F2082302055 | 7F.20.8.230.2055 | 7F | Вентилятор с фильтром; стандартная версия; питание 230В АС; расход воздуха 55м3/ч; размер 2 (125х125мм); степень защиты IP54 | 1 | 1 | 0.664 | 4506
7F20823020550 | 7F.20.8.230.2055.0 | 7F | Вентилятор с фильтром; стандартная версия; питание 230В АС; расход воздуха 55м3/ч; размер 2 (125х125мм); черный цвет; степень защиты IP54 | 1 | 1 |  | 4968
7F2082303100 | 7F.20.8.230.3100 | 7F | Вентилятор с фильтром; стандартная версия; питание 230В АС; расход воздуха 100м3/ч; размер 3 (177х177мм); степень защиты IP54 | 1 | 1 | 0.777 | 6966
7F20823031000 | 7F.20.8.230.3100.0 | 7F | Вентилятор с фильтром; стандартная версия; питание 230В АС; расход воздуха 100м3/ч; размер 3 (177х177мм); черный цвет; степень защиты IP54 | 1 | 1 |  | 7674
7F2082304250 | 7F.20.8.230.4250 | 7F | Вентилятор с фильтром; стандартная версия; питание 230В АС; расход воздуха 250м3/ч; размер 4 (224х224мм); степень защиты IP54 | 1 | 1 | 1.4528 | 10484
7F20823042500 | 7F.20.8.230.4250.0 | 7F | Вентилятор с фильтром; стандартная версия; питание 230В АС; расход воздуха 250м3/ч; размер 4 (224х224мм); черный цвет; степень защиты IP54 | 1 | 1 |  | 11414
7F2082304400 | 7F.20.8.230.4400 | 7F | Вентилятор с фильтром; стандартная версия; питание 230В АС; расход воздуха 400м3/ч; размер 4 (224х224мм); степень защиты IP54 | 1 | 1 | 3.253 | 19704
7F20823044000 | 7F.20.8.230.4400.0 | 7F | Вентилятор с фильтром; стандартная версия; питание 230В АС; расход воздуха 400м3/ч; размер 4 (224х224мм); черный цвет; степень защиты IP54 | 1 | 1 |  | 21740
7F2090241020 | 7F.20.9.024.1020 | 7F | Вентилятор с фильтром; стандартная версия; питание 24В DС; расход воздуха 24м3/ч; размер 1 (92х92мм); степень защиты IP54 | 1 | 1 | 0.2001 | 3633
7F20902410200 | 7F.20.9.024.1020.0 | 7F | Вентилятор с фильтром; стандартная версия; питание 24В DС; расход воздуха 24м3/ч; размер 1 (92х92мм); черный цвет; степень защиты IP54 | 1 | 1 |  | 4068
7F2090242055 | 7F.20.9.024.2055 | 7F | Вентилятор с фильтром; стандартная версия; питание 24В DС; расход воздуха 55м3/ч; размер 2 (125х125мм); степень защиты IP54 | 1 | 1 | 0.4057 | 4799
7F20902420550 | 7F.20.9.024.2055.0 | 7F | Вентилятор с фильтром; стандартная версия; питание 24В DС; расход воздуха 55м3/ч; размер 2 (125х125мм); черный цвет; степень защиты IP54 | 1 | 1 |  | 5261
7F2090243100 | 7F.20.9.024.3100 | 7F | Вентилятор с фильтром; стандартная версия; питание 24В DС; расход воздуха 100м3/ч; размер 3 (177х177мм); степень защиты IP54 | 1 | 1 | 0.524 | 7248
7F20902431000 | 7F.20.9.024.3100.0 | 7F | Вентилятор с фильтром; стандартная версия; питание 24В DС; расход воздуха 100м3/ч; размер 3 (177х177мм); черный цвет; степень защиты IP54 | 1 | 1 |  | 7955
7F2090244250 | 7F.20.9.024.4250 | 7F | Вентилятор с фильтром; стандартная версия; питание 24В DС; расход воздуха 250м3/ч; размер 4 (224х224мм); степень защиты IP54 | 1 | 1 | 1.2406 | 13964
7F20902442500 | 7F.20.9.024.4250.0 | 7F | Вентилятор с фильтром; стандартная версия; питание 24В DС; расход воздуха 250м3/ч; размер 4 (224х224мм); черный цвет; степень защиты IP54 | 1 | 1 |  | 14894
7F2181201020 | 7F.21.8.120.1020 | 7F | Вентилятор с фильтром; версия с обратным направлением потока; питание 120В АС; расход воздуха 24м3/ч; степень защиты IP54 | 1 | 1 | 0.3894 | 4672
7F2181202055 | 7F.21.8.120.2055 | 7F | Вентилятор с фильтром; версия с обратным направлением потока; питание 120В АС; расход воздуха 55м3/ч; степень защиты IP54 | 1 | 1 | 0.7636 | 4506
7F2181203100 | 7F.21.8.120.3100 | 7F | Вентилятор с фильтром; версия с обратным направлением потока; питание 120В АС; расход воздуха 100м3/ч; степень защиты IP54 | 1 | 1 | 0.9334 | 6966
7F2182301020 | 7F.21.8.230.1020 | 7F | Вентилятор с фильтром; версия с обратным направлением потока; питание 230В АС; расход воздуха 24м3/ч; степень защиты IP54 | 1 | 1 | 0.3894 | 4672
7F2182302055 | 7F.21.8.230.2055 | 7F | Вентилятор с фильтром; версия с обратным направлением потока; питание 230В АС; расход воздуха 55м3/ч; степень защиты IP54 | 1 | 1 | 0.7636 | 4506
7F2182303100 | 7F.21.8.230.3100 | 7F | Вентилятор с фильтром; версия с обратным направлением потока; питание 230В АС; расход воздуха 100м3/ч; степень защиты IP54 | 1 | 1 | 0.9334 | 6966
7F2190241020 | 7F.21.9.024.1020 | 7F | Вентилятор с фильтром; версия с обратным направлением потока; питание 24В DС; расход воздуха 24м3/ч; степень защиты IP54 | 1 | 1 | 0.3894 | 3633
7F2190242055 | 7F.21.9.024.2055 | 7F | Вентилятор с фильтром; версия с обратным направлением потока; питание 24В DС; расход воздуха 55м3/ч; степень защиты IP54 | 1 | 1 | 0.7636 | 4799
7F2190243100 | 7F.21.9.024.3100 | 7F | Вентилятор с фильтром; версия с обратным направлением потока; питание 24В DС; расход воздуха 100м3/ч; степень защиты IP54 | 1 | 1 | 0.9334 | 7248
7F5081204370 | 7F.50.8.120.4370 | 7F | Вентилятор с фильтром; стандартная версия; питание 120В АС; расход воздуха 370м3/ч; степень защиты IP54 | 1 | 1 | 2.5272 | 25382
7F5081205500 | 7F.50.8.120.5500 | 7F | Вентилятор с фильтром; стандартная версия; питание 120В АС; расход воздуха 500м3/ч; степень защиты IP54 | 1 | 1 | 3.0466 | 25593
7F5081205630 | 7F.50.8.120.5630 | 7F | Вентилятор с фильтром; стандартная версия; питание 120В АС; расход воздуха 630м3/ч; степень защиты IP54 | 1 | 1 | 3.75 | 28525
7F5082305500 | 7F.50.8.230.5500 | 7F | Вентилятор с фильтром; стандартная версия; питание 230В АС; расход воздуха 500м3/ч; степень защиты IP54 | 1 | 1 | 3.0357 | 22492
7F5082305630 | 7F.50.8.230.5630 | 7F | Вентилятор с фильтром; стандартная версия; питание 230В АС; расход воздуха 630м3/ч; степень защиты IP54 | 1 | 1 | 3.1842 | 30257
7F7082301020 | 7F.70.8.230.1020 | 7F | Вентилятор с фильтром; версия EMC; питание 230В АС; расход воздуха 24м3/ч; степень защиты IP54 | 1 | 1 | 0.401 | 14094
7F7082302055 | 7F.70.8.230.2055 | 7F | Вентилятор с фильтром; версия EMC; питание 230В АС; расход воздуха 55м3/ч; степень защиты IP54 | 1 | 1 | 0.7733 | 14587
7F7082303100 | 7F.70.8.230.3100 | 7F | Вентилятор с фильтром; версия EMC; питание 230В АС; расход воздуха 100м3/ч; степень защиты IP54 | 1 | 1 | 0.9564 | 17538
7F7082304230 | 7F.70.8.230.4230 | 7F | Вентилятор с фильтром; версия EMC; питание 230В АС; расход воздуха 230м3/ч; степень защиты IP54 | 1 | 1 | 1.5952 | 29149
7F7082304370 | 7F.70.8.230.4370 | 7F | Вентилятор с фильтром; версия EMC; питание 230В АС; расход воздуха 370м3/ч; степень защиты IP54 | 1 | 1 | 2.545 | 32467
7F7082305500 | 7F.70.8.230.5500 | 7F | Вентилятор с фильтром; версия EMC; питание 230В АС; расход воздуха 500м3/ч; степень защиты IP54 | 1 | 1 | 3.2026 | 33606
7F7082305630 | 7F.70.8.230.5630 | 7F | Вентилятор с фильтром; версия EMC; питание 230В АС; расход воздуха 630м3/ч; степень защиты IP54 | 1 | 1 | 3.114 | 41493
7F7090241020 | 7F.70.9.024.1020 | 7F | Вентилятор с фильтром; версия EMC; питание 24В DС; расход воздуха 24м3/ч; степень защиты IP54 | 1 | 1 | 0.1729 | 15574
7F7090242055 | 7F.70.9.024.2055 | 7F | Вентилятор с фильтром; версия EMC; питание 24В DС; расход воздуха 55м3/ч; степень защиты IP54 | 1 | 1 | 0.45 | 15690
7F7090243100 | 7F.70.9.024.3100 | 7F | Вентилятор с фильтром; версия EMC; питание 24В DС; расход воздуха 100м3/ч; степень защиты IP54 | 1 | 1 | 0.6542 | 22459
7F7090244230 | 7F.70.9.024.4230 | 7F | Вентилятор с фильтром; версия EMC; питание 24В DС; расход воздуха 230м3/ч; степень защиты IP54 | 1 | 1 | 1.455 | 35247
7F8082305500 | 7F.80.8.230.5500 | 7F | Вентилятор с фильтром; версия с обратным направлением потока; питание 230В АС; расход воздуха 500м3/ч; степень защиты IP54 | 1 | 1 | 3.0852 | 21469
7H5102300025 | 7H.51.0.230.0025 | 7H | Щитовые электронагреватели; электропитание 110…250В AC/DC; тепловая мощность 25Вт; установка на рейку 35мм; степень защиты IP20 | 1 | 1 | 0.1548 | 4090
7H5102300050 | 7H.51.0.230.0050 | 7H | Щитовые электронагреватели; электропитание 110…250В AC/DC; тепловая мощность 50Вт; установка на рейку 35мм; степень защиты IP20 | 1 | 1 | 0.1617 | 5643
7H5102300100 | 7H.51.0.230.0100 | 7H | Щитовые электронагреватели; электропитание 110…250В AC/DC; тепловая мощность 100Вт; установка на рейку 35мм; степень защиты IP20 | 1 | 1 | 0.4033 | 7764
7H5102300150 | 7H.51.0.230.0150 | 7H | Щитовые электронагреватели; электропитание 110…250В AC/DC; тепловая мощность 150Вт; установка на рейку 35мм; степень защиты IP20 | 1 | 1 | 0.6876 | 9603
7H5182300250 | 7H.51.8.230.0250 | 7H | Щитовые электронагреватели; электропитание 110…250В AC/DC; тепловая мощность 250Вт; установка на рейку 35мм; степень защиты IP20 | 1 | 1 | 0.3474 | 11124
7H5182300400 | 7H.51.8.230.0400 | 7H | Щитовые электронагреватели; электропитание 110…250В AC/DC; тепловая мощность 400Вт; установка на рейку 35мм; степень защиты IP20 | 1 | 1 | 0.3537 | 12132
7L4300240100 | 7L.43.0.024.0100 | 7L | Светодиодный щитовой светильник 600лм; 6Вт; электропитание 12…48В AC/DC; без выключателя; клеммы Push-in | 1 | 1 | 0.1979 | 5006
7L4300240200 | 7L.43.0.024.0200 | 7L | Светодиодный щитовой светильник 600лм; 6Вт; электропитание 12…48В AC/DC; без выключателя; разъемный штекер | 1 | 1 | 0.1979 | 5382
7L4300241100 | 7L.43.0.024.1100 | 7L | Светодиодный щитовой светильник 600лм; 6Вт; электропитание 12…48В AC/DC; ручной выключатель; клеммы Push-in | 1 | 1 | 0.1979 | 5006
7L4300241200 | 7L.43.0.024.1200 | 7L | Светодиодный щитовой светильник 600лм; 6Вт; электропитание 12…48В AC/DC; ручной выключатель; разъемный штекер | 1 | 1 | 0.2084 | 5382
7L4300242100 | 7L.43.0.024.2100 | 7L | Светодиодный щитовой светильник 600лм; 6Вт; электропитание 12…48В AC/DC; выключатель – детектор движения; клеммы Push-in | 1 | 1 | 0.1997 | 5433
7L4300242200 | 7L.43.0.024.2200 | 7L | Светодиодный щитовой светильник 600лм; 6Вт; электропитание 12…48В AC/DC; выключатель – детектор движения; разъемный штекер | 1 | 1 | 0.2118 | 5815
7L4302300100 | 7L.43.0.230.0100 | 7L | Светодиодный щитовой светильник 600лм; 6Вт; электропитание 110…240В AC/DC; без выключателя; клеммы Push-in | 1 | 1 | 0.1979 | 5006
7L4302300200 | 7L.43.0.230.0200 | 7L | Светодиодный щитовой светильник 600лм; 6Вт; электропитание 110…240В AC/DC; без выключателя; разъемный штекер | 1 | 1 | 0.1979 | 5382
7L4302301100 | 7L.43.0.230.1100 | 7L | Светодиодный щитовой светильник 600лм; 6Вт; электропитание 110…240В AC/DC; ручной выключатель; клеммы Push-in | 1 | 1 | 0.2024 | 5006
7L4302301200 | 7L.43.0.230.1200 | 7L | Светодиодный щитовой светильник 600лм; 6Вт; электропитание 110…240В AC/DC; ручной выключатель; разъемный штекер | 1 | 1 | 0.2134 | 5382
7L4302302100 | 7L.43.0.230.2100 | 7L | Светодиодный щитовой светильник 600лм; 6Вт; электропитание 110…240В AC/DC; выключатель – детектор движения; клеммы Push-in | 1 | 1 | 0.2024 | 5433
7L4302302200 | 7L.43.0.230.2200 | 7L | Светодиодный щитовой светильник 600лм; 6Вт; электропитание 110…240В AC/DC; выключатель – детектор движения; разъемный штекер | 1 | 1 | 0.2134 | 5815
7L4600241100 | 7L.46.0.024.1100 | 7L | Светодиодный щитовой светильник 1200лм; 9Вт; электропитание 12…48В AC/DC; ручной выключатель; клеммы Push-in | 1 | 1 | 0.1981 | 5520
7L4600241200 | 7L.46.0.024.1200 | 7L | Светодиодный щитовой светильник 1200лм; 9Вт; электропитание 12…48В AC/DC; ручной выключатель; разъемный штекер | 1 | 1 | 0.2086 | 5901
7L4600242100 | 7L.46.0.024.2100 | 7L | Светодиодный щитовой светильник 1200лм; 9Вт; электропитание 12…48В AC/DC; выключатель – детектор движения; клеммы Push-in | 1 | 1 | 0.2006 | 5955
7L4600242200 | 7L.46.0.024.2200 | 7L | Светодиодный щитовой светильник 1200лм; 9Вт; электропитание 12…48В AC/DC; выключатель – детектор движения; разъемный штекер | 1 | 1 | 0.2098 | 6336
7L4602301100 | 7L.46.0.230.1100 | 7L | Светодиодный щитовой светильник 1200лм; 9Вт; электропитание 110…240В AC/DC; ручной выключатель; клеммы Push-in | 1 | 1 | 0.2029 | 5520
7L4602301200 | 7L.46.0.230.1200 | 7L | Светодиодный щитовой светильник 1200лм; 9Вт; электропитание 110…240В AC/DC; ручной выключатель; разъемный штекер | 1 | 1 | 0.2123 | 5901
7L4602302100 | 7L.46.0.230.2100 | 7L | Светодиодный щитовой светильник 1200лм; 9Вт; электропитание 110…240В AC/DC; выключатель – детектор движения; клеммы Push-in | 1 | 1 | 0.2045 | 5955
7L4602302200 | 7L.46.0.230.2200 | 7L | Светодиодный щитовой светильник 1200лм; 9Вт; электропитание 110…240В AC/DC; выключатель – детектор движения; разъемный штекер | 1 | 1 | 0.2144 | 6336
7S1281205110 | 7S.12.8.120.5110 | 7S | Модульное электромеханическое реле безопасности (реле с принудительным управлением контактами) SIL2; 1NO+1NC 6A; контакты AgNi+Au; катушка 120В AC; ширина 22.5мм; ширина 22.5мм; степень защиты IP20 | 1 | 5 | 0.1046 | 5971
7S1281205110PAS | 7S.12.8.120.5110PAS | 7S | Модульное электромеханическое реле безопасности (реле с принудительным управлением контактами) SIL2; 1NO+1NC 6A; контакты AgNi+Au; катушка 120В AC; ширина 22.5мм; ширина 22.5мм; степень защиты IP20; упаковка 1шт. | 1 | 1 | 0.1046 | 6300
7S1282305110 | 7S.12.8.230.5110 | 7S | Модульное электромеханическое реле безопасности (реле с принудительным управлением контактами) SIL2; 1NO+1NC 6A; контакты AgNi+Au; катушка 230В AC; ширина 22.5мм; степень защиты IP20 | 1 | 5 | 0.1046 | 5971
7S1282305110PAS | 7S.12.8.230.5110PAS | 7S | Модульное электромеханическое реле безопасности (реле с принудительным управлением контактами) SIL2; 1NO+1NC 6A; контакты AgNi+Au; катушка 230В AC; ширина 22.5мм; степень защиты IP20; упаковка 1шт. | 1 | 1 | 0.1046 | 6300
7S1290125110 | 7S.12.9.012.5110 | 7S | Модульное электромеханическое реле безопасности (реле с принудительным управлением контактами) SIL2; 1NO+1NC 6A; контакты AgNi+Au; катушка 12В DC; безвинтовые клеммы; ширина 22.5мм; степень защиты IP20 | 1 | 5 | 0.1046 | 4346
7S1290125110PAS | 7S.12.9.012.5110PAS | 7S | Модульное электромеханическое реле безопасности (реле с принудительным управлением контактами) SIL2; 1NO+1NC 6A; контакты AgNi+Au; катушка 12В DC; безвинтовые клеммы; ширина 22.5мм; степень защиты IP20; упаковка 1шт. | 1 | 1 | 0.1046 | 4674
7S1290245110 | 7S.12.9.024.5110 | 7S | Модульное электромеханическое реле безопасности (реле с принудительным управлением контактами) SIL2; 1NO+1NC 6A; контакты AgNi+Au; катушка 24В DC; ширина 22.5мм; степень защиты IP20 | 1 | 5 | 0.1046 | 4346
7S1290245110PAS | 7S.12.9.024.5110PAS | 7S | Модульное электромеханическое реле безопасности (реле с принудительным управлением контактами) SIL2; 1NO+1NC 6A; контакты AgNi+Au; катушка 24В DC; ширина 22.5мм; степень защиты IP20; упаковка 1шт. | 1 | 1 | 0.1046 | 4674
7S1290245110T | 7S.12.9.024.5110T | 7S | Модульное электромеханическое реле безопасности (реле с принудительным управлением контактами) SIL2; 1NO+1NC 6A; контакты AgNi+Au; катушка 24В DC; ширина 22.5мм; степень защиты IP20; версия для ЖД-транспорта | 1 | 5 | 0.1046 | 5111
7S1481204220 | 7S.14.8.120.4220 | 7S | Модульное электромеханическое реле безопасности (реле с принудительным управлением контактами) SIL2; 2NO+2NC 6A; контакты AgSnO2; катушка 120В AC; безвинтовые клеммы; ширина 22.5мм; степень защиты IP20 | 1 | 5 | 0.1222 | 11619
7S1481204220PAS | 7S.14.8.120.4220PAS | 7S | Модульное электромеханическое реле безопасности (реле с принудительным управлением контактами) SIL2; 2NO+2NC 6A; контакты AgSnO2; катушка 120В AC; безвинтовые клеммы; ширина 22.5мм; степень защиты IP20; упаковка 1шт. | 1 | 1 | 0.1222 | 11949
7S1481204310 | 7S.14.8.120.4310 | 7S | Модульное электромеханическое реле безопасности (реле с принудительным управлением контактами) SIL2; 3NO+1NC 6A; контакты AgSnO2; катушка 120В AC; безвинтовые клеммы; ширина 22.5мм; степень защиты IP20 | 1 | 5 | 0.1222 | 11619
7S1481204310PAS | 7S.14.8.120.4310PAS | 7S | Модульное электромеханическое реле безопасности (реле с принудительным управлением контактами) SIL2; 3NO+1NC 6A; контакты AgSnO2; катушка 120В AC; безвинтовые клеммы; ширина 22.5мм; степень защиты IP20; упаковка 1шт. | 1 | 1 | 0.1222 | 11949
7S1482304220 | 7S.14.8.230.4220 | 7S | Модульное электромеханическое реле безопасности (реле с принудительным управлением контактами) SIL2; 2NO+2NC 6A; контакты AgSnO2; катушка 230В AC; безвинтовые клеммы; ширина 22.5мм; степень защиты IP20 | 1 | 5 | 0.1024 | 11619
7S1482304220PAS | 7S.14.8.230.4220PAS | 7S | Модульное электромеханическое реле безопасности (реле с принудительным управлением контактами) SIL2; 2NO+2NC 6A; контакты AgSnO2; катушка 230В AC; безвинтовые клеммы; ширина 22.5мм; степень защиты IP20; упаковка 1шт. | 1 | 1 | 0.1024 | 11949
7S1482304310 | 7S.14.8.230.4310 | 7S | Модульное электромеханическое реле безопасности (реле с принудительным управлением контактами) SIL2; 3NO+1NC 6A; контакты AgSnO2; катушка 230В AC; безвинтовые клеммы; ширина 22.5мм; степень защиты IP20 | 1 | 5 | 0.1027 | 11619
7S1482304310PAS | 7S.14.8.230.4310PAS | 7S | Модульное электромеханическое реле безопасности (реле с принудительным управлением контактами) SIL2; 3NO+1NC 6A; контакты AgSnO2; катушка 230В AC; безвинтовые клеммы; ширина 22.5мм; степень защиты IP20; упаковка 1шт. | 1 | 1 | 0.1027 | 11949
7S1490120220 | 7S.14.9.012.0220 | 7S | Модульное электромеханическое реле безопасности (реле с принудительным управлением контактами) SIL2; 2NO+2NC 6A; контакты AgNi; катушка 12В DC; ширина 22.5мм; степень защиты IP20 | 1 | 5 | 0.117 | 9357
7S1490120220PAS | 7S.14.9.012.0220PAS | 7S | Модульное электромеханическое реле безопасности (реле с принудительным управлением контактами) SIL2; 2NO+2NC 6A; контакты AgNi; катушка 12В DC; ширина 22.5мм; степень защиты IP20; упаковка 1шт. | 1 | 1 | 0.117 | 9686
7S1490124220 | 7S.14.9.012.4220 | 7S | Модульное электромеханическое реле безопасности (реле с принудительным управлением контактами) SIL2; 2NO+2NC 6A; контакты AgSnO2; катушка 12В DC; безвинтовые клеммы; ширина 22.5мм; степень защиты IP20 | 1 | 5 | 0.0975 | 8470
7S1490124220PAS | 7S.14.9.012.4220PAS | 7S | Модульное электромеханическое реле безопасности (реле с принудительным управлением контактами) SIL2; 2NO+2NC 6A; контакты AgSnO2; катушка 12В DC; безвинтовые клеммы; ширина 22.5мм; степень защиты IP20; упаковка 1шт. | 1 | 1 | 0.0975 | 8798
7S1490124310 | 7S.14.9.012.4310 | 7S | Модульное электромеханическое реле безопасности (реле с принудительным управлением контактами) SIL2; 3NO+1NC 6A; контакты AgSnO2; катушка 12В DC; безвинтовые клеммы; ширина 22.5мм; степень защиты IP20 | 1 | 5 | 0.118 | 8470
7S1490124310PAS | 7S.14.9.012.4310PAS | 7S | Модульное электромеханическое реле безопасности (реле с принудительным управлением контактами) SIL2; 3NO+1NC 6A; контакты AgSnO2; катушка 12В DC; безвинтовые клеммы; ширина 22.5мм; степень защиты IP20; упаковка 1шт. | 1 | 1 | 0.118 | 8798
7S1490244220 | 7S.14.9.024.4220 | 7S | Модульное электромеханическое реле безопасности (реле с принудительным управлением контактами) SIL2; 2NO+2NC 6A; контакты AgSnO2; катушка 24В DC; безвинтовые клеммы; ширина 22.5мм; степень защиты IP20 | 1 | 5 | 0.0982 | 8470
7S1490244220PAS | 7S.14.9.024.4220PAS | 7S | Модульное электромеханическое реле безопасности (реле с принудительным управлением контактами) SIL2; 2NO+2NC 6A; контакты AgSnO2; катушка 24В DC; безвинтовые клеммы; ширина 22.5мм; степень защиты IP20; упаковка 1шт. | 1 | 1 | 0.0982 | 8798
7S1490244220T | 7S.14.9.024.4220T | 7S | Модульное электромеханическое реле безопасности (реле с принудительным управлением контактами) SIL2; 2NO+2NC 6A; контакты AgSnO2; катушка 24В DC; безвинтовые клеммы; ширина 22.5мм; степень защиты IP20; версия для ЖД-транспорта | 1 | 5 | 0.0982 | 9964
7S1490244310 | 7S.14.9.024.4310 | 7S | Модульное электромеханическое реле безопасности (реле с принудительным управлением контактами) SIL2; 3NO+1NC 6A; контакты AgSnO2; катушка 24В DC; безвинтовые клеммы; ширина 22.5мм; степень защиты IP20 | 1 | 5 | 0.0972 | 8470
7S1490244310PAS | 7S.14.9.024.4310PAS | 7S | Модульное электромеханическое реле безопасности (реле с принудительным управлением контактами) SIL2; 3NO+1NC 6A; контакты AgSnO2; катушка 24В DC; безвинтовые клеммы; ширина 22.5мм; степень защиты IP20; упаковка 1шт. | 1 | 1 | 0.0972 | 8798
7S1490244310T | 7S.14.9.024.4310T | 7S | Модульное электромеханическое реле безопасности (реле с принудительным управлением контактами) SIL2; 3NO+1NC 6A; контакты AgSnO2; катушка 24В DC; безвинтовые клеммы; ширина 22.5мм; степень защиты IP20; версия для ЖД-транспорта | 1 | 5 | 0.0972 | 9964
7S1490484220 | 7S.14.9.048.4220 | 7S | Модульное электромеханическое реле безопасности (реле с принудительным управлением контактами) SIL2; 2NO+2NC 6A; контакты AgSnO2; катушка 48В DC; безвинтовые клеммы; ширина 22.5мм; степень защиты IP20 | 1 | 5 | 0.121 | 9742
7S1490484310 | 7S.14.9.048.4310 | 7S | Модульное электромеханическое реле безопасности (реле с принудительным управлением контактами) SIL2; 3NO+1NC 6A; контакты AgSnO2; катушка 48В DC; безвинтовые клеммы; ширина 22.5мм; степень защиты IP20 | 1 | 5 | 0.121 | 9742
7S1491104220 | 7S.14.9.110.4220 | 7S | Модульное электромеханическое реле безопасности (реле с принудительным управлением контактами) SIL2; 2NO+2NC 6A; контакты AgSnO2; катушка 110В DC; безвинтовые клеммы; ширина 22.5мм; степень защиты IP20 | 1 | 5 | 0.121 | 10641
7S1491104220PAS | 7S.14.9.110.4220PAS | 7S | Модульное электромеханическое реле безопасности (реле с принудительным управлением контактами) SIL2; 2NO+2NC 6A; контакты AgSnO2; катушка 110В DC; безвинтовые клеммы; ширина 22.5мм; степень защиты IP20; упаковка 1шт. | 1 | 1 | 0.121 | 10969
7S1491104220T | 7S.14.9.110.4220T | 7S | Модульное электромеханическое реле безопасности (реле с принудительным управлением контактами) SIL2; 2NO+2NC 6A; контакты AgSnO2; катушка 110В DC; безвинтовые клеммы; ширина 22.5мм; степень защиты IP20; версия для ЖД-транспорта | 1 | 5 | 0.121 | 12520
7S1491104310 | 7S.14.9.110.4310 | 7S | Модульное электромеханическое реле безопасности (реле с принудительным управлением контактами) SIL2; 3NO+1NC 6A; контакты AgSnO2; катушка 110В DC; безвинтовые клеммы; ширина 22.5мм; степень защиты IP20 | 1 | 5 | 0.121 | 10641
7S1491104310PAS | 7S.14.9.110.4310PAS | 7S | Модульное электромеханическое реле безопасности (реле с принудительным управлением контактами) SIL2; 3NO+1NC 6A; контакты AgSnO2; катушка 110В DC; безвинтовые клеммы; ширина 22.5мм; степень защиты IP20; упаковка 1шт. | 1 | 1 | 0.121 | 10969
7S1491104310T | 7S.14.9.110.4310T | 7S | Модульное электромеханическое реле безопасности (реле с принудительным управлением контактами) SIL2; 3NO+1NC 6A; контакты AgSnO2; катушка 110В DC; безвинтовые клеммы; ширина 22.5мм; степень защиты IP20; версия для ЖД-транспорта | 1 | 5 | 0.121 | 12520
7S1681205420 | 7S.16.8.120.5420 | 7S | Модульное электромеханическое реле безопасности (реле с принудительным управлением контактами) SIL2; 4NO+2NC 6A; контакты AgNi+Au; катушка 120В AC; безвинтовые клеммы; ширина 22.5мм; степень защиты IP20 | 1 | 5 | 0.1157 | 11946
7S1681205420PAS | 7S.16.8.120.5420PAS | 7S | Модульное электромеханическое реле безопасности (реле с принудительным управлением контактами) SIL2; 4NO+2NC 6A; контакты AgNi+Au; катушка 120В AC; безвинтовые клеммы; ширина 22.5мм; степень защиты IP20; упаковка 1шт. | 1 | 1 | 0.1157 | 12273
7S1682305420 | 7S.16.8.230.5420 | 7S | Модульное электромеханическое реле безопасности (реле с принудительным управлением контактами) SIL2; 4NO+2NC 6A; контакты AgNi+Au; катушка 230В AC; безвинтовые клеммы; ширина 22.5мм; степень защиты IP20 | 1 | 5 | 0.124 | 11946
7S1682305420PAS | 7S.16.8.230.5420PAS | 7S | Модульное электромеханическое реле безопасности (реле с принудительным управлением контактами) SIL2; 4NO+2NC 6A; контакты AgNi+Au; катушка 230В AC; безвинтовые клеммы; ширина 22.5мм; степень защиты IP20; упаковка 1шт. | 1 | 1 | 0.124 | 12273
7S1690120420 | 7S.16.9.012.0420 | 7S | Модульное электромеханическое реле безопасности (реле с принудительным управлением контактами) SIL2; 4NO+2NC 6A; контакты AgNi; катушка 12В DC; ширина 22.5мм; степень защиты IP20 | 1 | 5 | 0.118 | 9597
7S1690120420PAS | 7S.16.9.012.0420PAS | 7S | Модульное электромеханическое реле безопасности (реле с принудительным управлением контактами) SIL2; 4NO+2NC 6A; контакты AgNi; катушка 12В DC; ширина 22.5мм; степень защиты IP20; упаковка 1шт. | 1 | 1 | 0.118 | 9924
7S1690125420 | 7S.16.9.012.5420 | 7S | Модульное электромеханическое реле безопасности (реле с принудительным управлением контактами) SIL2; 4NO+2NC 6A; контакты AgNi+Au; катушка 12В DC; безвинтовые клеммы; ширина 22.5мм; степень защиты IP20 | 1 | 5 | 0.1141 | 8687
7S1690125420PAS | 7S.16.9.012.5420PAS | 7S | Модульное электромеханическое реле безопасности (реле с принудительным управлением контактами) SIL2; 4NO+2NC 6A; контакты AgNi+Au; катушка 12В DC; безвинтовые клеммы; ширина 22.5мм; степень защиты IP20; упаковка 1шт. | 1 | 1 | 0.118 | 9015
7S1690245420 | 7S.16.9.024.5420 | 7S | Модульное электромеханическое реле безопасности (реле с принудительным управлением контактами) SIL2; 4NO+2NC 6A; контакты AgNi+Au; катушка 24В DC; безвинтовые клеммы; ширина 22.5мм; степень защиты IP20 | 1 | 5 | 0.1136 | 8687
7S1690245420PAS | 7S.16.9.024.5420PAS | 7S | Модульное электромеханическое реле безопасности (реле с принудительным управлением контактами) SIL2; 4NO+2NC 6A; контакты AgNi+Au; катушка 24В DC; безвинтовые клеммы; ширина 22.5мм; степень защиты IP20; упаковка 1шт. | 1 | 1 | 0.1136 | 9015
7S1690245420T | 7S.16.9.024.5420T | 7S | Модульное электромеханическое реле безопасности (реле с принудительным управлением контактами) SIL2; 4NO+2NC 6A; контакты AgNi+Au; катушка 24В DC; безвинтовые клеммы; ширина 22.5мм; степень защиты IP20; версия для ЖД-транспорта | 1 | 5 | 0.1136 | 10221
7S1690485420 | 7S.16.9.048.5420 | 7S | Модульное электромеханическое реле безопасности (реле с принудительным управлением контактами) SIL2; 4NO+2NC 6A; контакты AgNi+Au; катушка 48В DC; безвинтовые клеммы; ширина 22.5мм; степень защиты IP20 | 1 | 5 | 0.1227 | 9991
7S1690485420PAS | 7S.16.9.048.5420PAS | 7S | Модульное электромеханическое реле безопасности (реле с принудительным управлением контактами) SIL2; 4NO+2NC 6A; контакты AgNi+Au; катушка 48В DC; безвинтовые клеммы; ширина 22.5мм; степень защиты IP20; упаковка 1шт. | 1 | 1 | 0.1227 | 10320
7S1691105420 | 7S.16.9.110.5420 | 7S | Модульное электромеханическое реле безопасности (реле с принудительным управлением контактами) SIL2; 4NO+2NC 6A; контакты AgNi+Au; катушка 110В DC; безвинтовые клеммы; ширина 22.5мм; степень защиты IP20 | 1 | 5 | 0.1227 | 10858
7S1691105420PAS | 7S.16.9.110.5420PAS | 7S | Модульное электромеханическое реле безопасности (реле с принудительным управлением контактами) SIL2; 4NO+2NC 6A; контакты AgNi+Au; катушка 110В DC; безвинтовые клеммы; ширина 22.5мм; степень защиты IP20; упаковка 1шт. | 1 | 1 | 0.1227 | 11187
7S1691105420T | 7S.16.9.110.5420T | 7S | Модульное электромеханическое реле безопасности (реле с принудительным управлением контактами) SIL2; 4NO+2NC 6A; контакты AgNi+Au; катушка 110В DC; безвинтовые клеммы; ширина 22.5мм; степень защиты IP20; версия для ЖД-транспорта | 1 | 5 | 0.1227 | 12775
7S2390120210 | 7S.23.9.012.0210 | 7S | Модульное электромеханическое реле безопасности (реле с принудительным управлением контактами) SIL2; 2NO+1NC; контакты AgNi+Au; катушка 12В DC; винтовые клеммы; ширина 17.5мм; степень защиты IP20 | 1 | 5 | 0.06039 | 5251
7S2390240210 | 7S.23.9.024.0210 | 7S | Модульное электромеханическое реле безопасности (реле с принудительным управлением контактами) SIL2; 2NO+1NC; контакты AgNi+Au; катушка 24В DC; винтовые клеммы; ширина 17.5мм; степень защиты IP20 | 1 | 5 | 0.06039 | 5251
7S2390480210 | 7S.23.9.048.0210 | 7S | Модульное электромеханическое реле безопасности (реле с принудительным управлением контактами) SIL2; 2NO+1NC; контакты AgNi+Au; катушка 48В DC; винтовые клеммы; ширина 17.5мм; степень защиты IP20 | 1 | 5 | 0.06039 | 5727
7S2391100210 | 7S.23.9.110.0210 | 7S | Модульное электромеханическое реле безопасности (реле с принудительным управлением контактами) SIL2; 2NO+1NC; контакты AgNi+Au; катушка 110В DC; винтовые клеммы; ширина 17.5мм; степень защиты IP20 | 1 | 5 | 0.06039 | 6204
7S3281205110 | 7S.32.8.120.5110 | 7S | Модульное электромеханическое реле безопасности (реле с принудительным управлением контактами) SIL2; 1NO+1NC 6A; контакты AgNi+Au; катушка 120В AC; винтовые клеммы; ширина 22.5мм; степень защиты IP20 | 1 | 5 | 0.0991 | 5971
7S3282305110 | 7S.32.8.230.5110 | 7S | Модульное электромеханическое реле безопасности (реле с принудительным управлением контактами) SIL2; 1NO+1NC 6A; контакты AgNi+Au; катушка 230В AC; винтовые клеммы; ширина 22.5мм; степень защиты IP20 | 1 | 5 | 0.1019 | 5971
7S3290125110 | 7S.32.9.012.5110 | 7S | Модульное электромеханическое реле безопасности (реле с принудительным управлением контактами) SIL2; 1NO+1NC 6A; контакты AgNi+Au; катушка 12В DC; винтовые клеммы; ширина 22.5мм; степень защиты IP20 | 1 | 5 | 0.0977 | 4346
7S3290245110 | 7S.32.9.024.5110 | 7S | Модульное электромеханическое реле безопасности (реле с принудительным управлением контактами) SIL2; 1NO+1NC 6A; контакты AgNi+Au; катушка 24В DC; винтовые клеммы; ширина 22.5мм; степень защиты IP20 | 1 | 5 | 0.0991 | 4346
7S3290485110 | 7S.32.9.048.5110 | 7S | Модульное электромеханическое реле безопасности (реле с принудительным управлением контактами) SIL2; 1NO+1NC 6A; контакты AgNi+Au; катушка 48В DC; винтовые клеммы; ширина 22.5мм; степень защиты IP20 | 1 | 5 | 0.0991 | 4995
7S3291105110 | 7S.32.9.110.5110 | 7S | Модульное электромеханическое реле безопасности (реле с принудительным управлением контактами) SIL2; 1NO+1NC 6A; контакты AgNi+Au; катушка 110В DC; винтовые клеммы; ширина 22.5мм; степень защиты IP20 | 1 | 5 | 0.0991 | 5430
7S3481204220 | 7S.34.8.120.4220 | 7S | Модульное электромеханическое реле безопасности (реле с принудительным управлением контактами) SIL2; 2NO+2NC 6A; контакты AgSnO2; катушка 120В AC; винтовые клеммы; ширина 22.5мм; степень защиты IP20 | 1 | 5 | 0.1 | 11619
7S3481204310 | 7S.34.8.120.4310 | 7S | Модульное электромеханическое реле безопасности (реле с принудительным управлением контактами) SIL2; 3NO+1NC 6A; контакты AgSnO2; катушка 120В AC; винтовые клеммы; ширина 22.5мм; степень защиты IP20 | 1 | 5 | 0.1003 | 11619
7S3482304220 | 7S.34.8.230.4220 | 7S | Модульное электромеханическое реле безопасности (реле с принудительным управлением контактами) SIL2; 2NO+2NC 6A; контакты AgSnO2; катушка 230В AC; винтовые клеммы; ширина 22.5мм; степень защиты IP20 | 1 | 5 | 0.1 | 11619
7S3482304310 | 7S.34.8.230.4310 | 7S | Модульное электромеханическое реле безопасности (реле с принудительным управлением контактами) SIL2; 3NO+1NC 6A; контакты AgSnO2; катушка 230В AC; винтовые клеммы; ширина 22.5мм; степень защиты IP20 | 1 | 5 | 0.1 | 11619
7S3490124220 | 7S.34.9.012.4220 | 7S | Модульное электромеханическое реле безопасности (реле с принудительным управлением контактами) SIL2; 2NO+2NC 6A; контакты AgSnO2; катушка 12В DC; винтовые клеммы; ширина 22.5мм; степень защиты IP20 | 1 | 5 | 0.0984 | 8470
7S3490124310 | 7S.34.9.012.4310 | 7S | Модульное электромеханическое реле безопасности (реле с принудительным управлением контактами) SIL2; 3NO+1NC 6A; контакты AgSnO2; катушка 12В DC; винтовые клеммы; ширина 22.5мм; степень защиты IP20 | 1 | 5 | 0.098 | 8470
7S3490244220 | 7S.34.9.024.4220 | 7S | Модульное электромеханическое реле безопасности (реле с принудительным управлением контактами) SIL2; 2NO+2NC 6A; контакты AgSnO2; катушка 24В DC; винтовые клеммы; ширина 22.5мм; степень защиты IP20 | 1 | 5 | 0.0989 | 8470
7S3490244310 | 7S.34.9.024.4310 | 7S | Модульное электромеханическое реле безопасности (реле с принудительным управлением контактами) SIL2; 3NO+1NC 6A; контакты AgSnO2; катушка 24В DC; винтовые клеммы; ширина 22.5мм; степень защиты IP20 | 1 | 5 | 0.0979 | 8470
7S3490484220 | 7S.34.9.048.4220 | 7S | Модульное электромеханическое реле безопасности (реле с принудительным управлением контактами) SIL2; 2NO+2NC 6A; контакты AgSnO2; катушка 48В DC; винтовые клеммы; ширина 22.5мм; степень защиты IP20 | 1 | 5 | 0.0979 | 9742
7S3490484310 | 7S.34.9.048.4310 | 7S | Модульное электромеханическое реле безопасности (реле с принудительным управлением контактами) SIL2; 3NO+1NC 6A; контакты AgSnO2; катушка 48В DC; винтовые клеммы; ширина 22.5мм; степень защиты IP20 | 1 | 5 | 0.0979 | 9742
7S3491104220 | 7S.34.9.110.4220 | 7S | Модульное электромеханическое реле безопасности (реле с принудительным управлением контактами) SIL2; 2NO+2NC 6A; контакты AgSnO2; катушка 110В DC; винтовые клеммы; ширина 22.5мм; степень защиты IP20 | 1 | 5 | 0.0979 | 10641
7S3491104310 | 7S.34.9.110.4310 | 7S | Модульное электромеханическое реле безопасности (реле с принудительным управлением контактами) SIL2; 3NO+1NC 6A; контакты AgSnO2; катушка 110В DC; винтовые клеммы; ширина 22.5мм; степень защиты IP20 | 1 | 5 | 0.0979 | 10641
7S3681205420 | 7S.36.8.120.5420 | 7S | Модульное электромеханическое реле безопасности (реле с принудительным управлением контактами) SIL2; 4NO+2NC 6A; контакты AgNi+Au; катушка 120В AC; винтовые клеммы; ширина 22.5мм; степень защиты IP20 | 1 | 5 | 0.1174 | 11946
7S3682305420 | 7S.36.8.230.5420 | 7S | Модульное электромеханическое реле безопасности (реле с принудительным управлением контактами) SIL2; 4NO+2NC 6A; контакты AgNi+Au; катушка 230В AC; винтовые клеммы; ширина 22.5мм; степень защиты IP20 | 1 | 5 | 0.1174 | 11946
7S3690125420 | 7S.36.9.012.5420 | 7S | Модульное электромеханическое реле безопасности (реле с принудительным управлением контактами) SIL2; 4NO+2NC 6A; контакты AgNi+Au; катушка 12В DC; винтовые клеммы; ширина 22.5мм; степень защиты IP20 | 1 | 5 | 0.1164 | 8687
7S3690245420 | 7S.36.9.024.5420 | 7S | Модульное электромеханическое реле безопасности (реле с принудительным управлением контактами) SIL2; 4NO+2NC 6A; контакты AgNi+Au; катушка 24В DC; винтовые клеммы; ширина 22.5мм; степень защиты IP20; | 1 | 5 | 0.1174 | 8687
7S3690485420 | 7S.36.9.048.5420 | 7S | Модульное электромеханическое реле безопасности (реле с принудительным управлением контактами) SIL2; 4NO+2NC 6A; контакты AgNi+Au; катушка 48В DC; винтовые клеммы; ширина 22.5мм; степень защиты IP20; | 1 | 5 | 0.1174 | 9991
7S3691105420 | 7S.36.9.110.5420 | 7S | Модульное электромеханическое реле безопасности (реле с принудительным управлением контактами) SIL2; 4NO+2NC 6A; контакты AgNi+Au; катушка 110В DC; винтовые клеммы; ширина 22.5мм; степень защиты IP20; | 1 | 5 | 0.1174 | 10858
7S4390120211 | 7S.43.9.012.0211 | 7S | Модульное электромеханическое реле безопасности (реле с принудительным управлением контактами) SIL3; 2NO+1NC+1 AUX(доп.контакт) 6A; контакты AgSnO2; катушка 12В DC; безвинтовые клеммы Push-in; ширина 22.5мм; степень защиты IP20 | 1 | 5 | 0.1195 | 7773
7S4390240211 | 7S.43.9.024.0211 | 7S | Модульное электромеханическое реле безопасности (реле с принудительным управлением контактами) SIL3; 2NO+1NC+1 AUX(доп.контакт) 6A; контакты AgSnO2; катушка 24В DC; безвинтовые клеммы Push-in; ширина 22.5мм; степень защиты IP20 | 1 | 5 | 0.116 | 7773
7S4390480211 | 7S.43.9.048.0211 | 7S | Модульное электромеханическое реле безопасности (реле с принудительным управлением контактами) SIL3; 2NO+1NC+1 AUX(доп.контакт) 6A; контакты AgSnO2; катушка 48В DC; безвинтовые клеммы Push-in; ширина 22.5мм; степень защиты IP20 | 1 | 5 | 0.1195 | 7773
7S4391100211 | 7S.43.9.110.0211 | 7S | Модульное электромеханическое реле безопасности (реле с принудительным управлением контактами) SIL3; 2NO+1NC+1 AUX(доп.контакт) 6A; контакты AgSnO2; катушка 110В DC; безвинтовые клеммы Push-in; ширина 22.5мм; степень защиты IP20 | 1 | 5 | 0.1195 | 8963
7S6390120211 | 7S.63.9.012.0211 | 7S | Модульное электромеханическое реле безопасности (реле с принудительным управлением контактами) SIL3; 2NO+1NC+1 AUX(доп.контакт) 6A; контакты AgSnO2; катушка 12В DC; винтовые клеммы; ширина 22.5мм; степень защиты IP20 | 1 | 5 | 0.117 | 7773
7S6390240211 | 7S.63.9.024.0211 | 7S | Модульное электромеханическое реле безопасности (реле с принудительным управлением контактами) SIL3; 2NO+1NC+1 AUX(доп.контакт) 6A; контакты AgSnO2; катушка 24В DC; винтовые клеммы; ширина 22.5мм; степень защиты IP20 | 1 | 5 | 0.117 | 7773
7S6390480211 | 7S.63.9.048.0211 | 7S | Модульное электромеханическое реле безопасности (реле с принудительным управлением контактами) SIL3; 2NO+1NC+1 AUX(доп.контакт) 6A; контакты AgSnO2; катушка 48В DC; винтовые клеммы; ширина 22.5мм; степень защиты IP20 | 1 | 5 | 0.117 | 7773
7S6391100211 | 7S.63.9.110.0211 | 7S | Модульное электромеханическое реле безопасности (реле с принудительным управлением контактами) SIL3; 2NO+1NC+1 AUX(доп.контакт) 6A; контакты AgSnO2; катушка 110В DC; винтовые клеммы; ширина 22.5мм; степень защиты IP20 | 1 | 5 | 0.117 | 8963
7T5102304360 | 7T.51.0.230.4360 | 7T | Щитовой термостат-гигростат; 1NO 10A; модульный, ширина 17.5мм; степень защиты IP20 | 1 | 5 | 0.0485 | 4575
7T5102304360PAS | 7T.51.0.230.4360PAS | 7T | Щитовой термостат-гигростат; 1NO 10A; модульный, ширина 17.5мм; степень защиты IP20; упаковка 1шт. | 1 | 1 | 0.0485 | 4904
7T8100002301 | 7T.81.0.000.2301 | 7T | Щитовой термостат для включения охлаждения; диапазон температур -20…+40°C; 1NO 10A; модульный, ширина 17.5мм; степень защиты IP20 | 1 | 5 | 0.0387 | 1363
7T8100002301PAS | 7T.81.0.000.2301PAS | 7T | Щитовой термостат для включения охлаждения; диапазон температур -20…+40°C; 1NO 10A; модульный, ширина 17.5мм; степень защиты IP20; упаковка 1шт. | 1 | 1 | 0.0387 | 1663
7T8100002302 | 7T.81.0.000.2302 | 7T | Щитовой термостат для включения охлаждения; диапазон температур -20…+60°C; 1NO 10A; модульный, ширина 17.5мм; степень защиты IP20 | 1 | 5 | 0.0387 | 1501
7T8100002303 | 7T.81.0.000.2303 | 7T | Щитовой термостат для включения охлаждения; диапазон температур 0…+60°C; 1NO 10A; модульный, ширина 17.5мм; степень защиты IP20 | 1 | 5 | 0.0383 | 1363
7T8100002303PAS | 7T.81.0.000.2303PAS | 7T | Щитовой термостат для включения охлаждения; диапазон температур 0…+60°C; 1NO 10A; модульный, ширина 17.5мм; степень защиты IP20; упаковка 1шт. | 1 | 1 | 0.0383 | 1663
7T8100002401 | 7T.81.0.000.2401 | 7T | Щитовой термостат для включения обогрева; диапазон температур -20…+40°C; 1NС 10A; модульный, ширина 17.5мм; степень защиты IP20 | 1 | 5 | 0.0387 | 1363
7T8100002401PAS | 7T.81.0.000.2401PAS | 7T | Щитовой термостат для включения обогрева; диапазон температур -20…+40°C; 1NС 10A; модульный, ширина 17.5мм; степень защиты IP20; упаковка 1шт. | 1 | 1 | 0.0387 | 1663
7T8100002403 | 7T.81.0.000.2403 | 7T | Щитовой термостат для включения обогрева; диапазон температур 0…+60°C; 1NС 10A; модульный, ширина 17.5мм; степень защиты IP20 | 1 | 5 | 0.0387 | 1363
7T8100002403PAS | 7T.81.0.000.2403PAS | 7T | Щитовой термостат для включения обогрева; диапазон температур 0…+60°C; 1NС 10A; модульный, ширина 17.5мм; степень защиты IP20; упаковка 1шт. | 1 | 1 | 0.0387 | 1663
800102400000 | 80.01.0.240.0000 | 80 | Модульный таймер мультифункциональный (AI, DI, SW, BE, CE, DE); питание 12…240В АС/DC; 1CO 16A; ширина 17.5мм; регулировка времени 0.1с…24ч; степень защиты IP20 | 1 | 5 | 0.0614 | 4475
800102400000PAS | 80.01.0.240.0000PAS | 80 | Модульный таймер мультифункциональный (AI, DI, SW, BE, CE, DE); питание 12…240В АС/DC; 1CO 16A; ширина 17.5мм; регулировка времени 0.1с…24ч; степень защиты IP20; упаковка 1шт. | 1 | 1 | 0.0614 | 5200
800102400000T | 80.01.0.240.0000T | 80 | Модульный таймер мультифункциональный (AI, DI, SW, BE, CE, DE); питание 12…240В АС/DC; 1CO 16A; ширина 17.5мм; регулировка времени 0.1с…24ч; степень защиты IP20; версия для ЖД-транспорта | 1 | 5 | 0.0614 | 7551
801102400000 | 80.11.0.240.0000 | 80 | Модульный таймер 1-функциональный (AI); питание 24…240В АС/DC; 1CO 16A; ширина 17.5мм; регулировка времени 0.1с…24ч; степень защиты IP20 | 1 | 5 | 0.0579 | 3528
801102400000PAS | 80.11.0.240.0000PAS | 80 | Модульный таймер 1-функциональный (AI); питание 24…240В АС/DC; 1CO 16A; ширина 17.5мм; регулировка времени 0.1с…24ч; степень защиты IP20; упаковка 1шт. | 1 | 1 | 0.0579 | 4052
801102400000T | 80.11.0.240.0000T | 80 | Модульный таймер 1-функциональный (AI); питание 24…240В АС/DC; 1CO 16A; ширина 17.5мм; регулировка времени 0.1с…24ч; степень защиты IP20; версия для ЖД-транспорта | 1 | 5 | 0.0579 | 5997
802102400000 | 80.21.0.240.0000 | 80 | Модульный таймер 1-функциональный (DI); питание 24…240В АС/DC; 1CO 16A; ширина 17.5мм; регулировка времени 0.1с…24ч; степень защиты IP20 | 1 | 5 | 0.058 | 3735
802102400000PAS | 80.21.0.240.0000PAS | 80 | Модульный таймер 1-функциональный (DI); питание 24…240В АС/DC; 1CO 16A; ширина 17.5мм; регулировка времени 0.1с…24ч; степень защиты IP20; упаковка 1шт. | 1 | 1 | 0.058 | 4052
804102400000 | 80.41.0.240.0000 | 80 | Модульный таймер 1-функциональный (ВЕ); питание 24…240В АС/DC; 1CO 16A; ширина 17.5мм; регулировка времени 0.1с…24ч; степень защиты IP20 | 1 | 5 | 0.0605 | 3735
804102400000PAS | 80.41.0.240.0000PAS | 80 | Модульный таймер 1-функциональный (ВЕ); питание 24…240В АС/DC; 1CO 16A; ширина 17.5мм; регулировка времени 0.1с…24ч; степень защиты IP20; упаковка 1шт. | 1 | 1 | 0.0605 | 4052
804102400000T | 80.41.0.240.0000T | 80 | Модульный таймер 1-функциональный (ВЕ); питание 24…240В АС/DC; 1CO 16A; ширина 17.5мм; регулировка времени 0.1с…24ч; степень защиты IP20; версия для ЖД-транспорта | 1 | 5 | 0.0604 | 5997
805102400000 | 80.51.0.240.0000 | 80 | Модульный таймер мультифункциональный (AI, DI, SW, BE, CE, DE); питание 24…240В АС/DC; 1CO 8A; ширина 17.5мм; регулировка времени 0.1с…24ч; степень защиты IP20 | 1 | 5 | 0.0638 | 4338
805102400000PAS | 80.51.0.240.0000PAS | 80 | Модульный таймер мультифункциональный (AI, DI, SW, BE, CE, DE); питание 24…240В АС/DC; 1CO 8A; ширина 17.5мм; регулировка времени 0.1с…24ч; степень защиты IP20; упаковка 1шт. | 1 | 1 | 0.0638 | 4821
80510240P000 | 80.51.0.240.P000 | 80 | Модульный таймер мультифункциональный (AI, DI, SW, BE, CE, DE); питание 24…240В АС/DC; 1CO 8A; ширина 17.5мм; регулировка времени 0.1с…24ч; безвинтовые клеммы push-in; степень защиты IP20 | 1 | 5 | 0.0638 | 4338
80510240P000PAS | 80.51.0.240.P000PAS | 80 | Модульный таймер мультифункциональный (AI, DI, SW, BE, CE, DE); питание 24…240В АС/DC; 1CO 8A; ширина 17.5мм; регулировка времени 0.1с…24ч; безвинтовые клеммы push-in; степень защиты IP20; упаковка 1шт. | 1 | 1 | 0.0638 | 4821
806102400000 | 80.61.0.240.0000 | 80 | Модульный таймер 1-функциональный (ВI); питание 24…240В АС/DC; 1CO 8A; ширина 17.5мм; регулировка времени 0.05с…180c; степень защиты IP20 | 1 | 5 | 0.063 | 6962
806102400000PAS | 80.61.0.240.0000PAS | 80 | Модульный таймер 1-функциональный (ВI); питание 24…240В АС/DC; 1CO 8A; ширина 17.5мм; регулировка времени 0.05с…180c; степень защиты IP20; упаковка 1шт. | 1 | 1 | 0.063 | 7278
806102400000T | 80.61.0.240.0000T | 80 | Модульный таймер 1-функциональный (ВI); питание 24…240В АС/DC; 1CO 8A; ширина 17.5мм; регулировка времени 0.05с…180c; степень защиты IP20; версия для ЖД-транспорта | 1 | 5 | 0.063 | 11180
807102400000 | 80.71.0.240.0000 | 80 | Модульный таймер мультифункциональный (AI, DI, SW, BE, CE, DE); питание 24…240В АС/DC; выход - твердотельное реле 1NO 1A; ширина 17.5мм; регулировка времени 0.1с…24ч; степень защиты IP20 | 1 | 5 | 0.0533 | 5678
807102400000PAS | 80.71.0.240.0000PAS | 80 | Модульный таймер мультифункциональный (AI, DI, SW, BE, CE, DE); питание 24…240В АС/DC; выход - твердотельное реле 1NO 1A; ширина 17.5мм; регулировка времени 0.1с…24ч; степень защиты IP20; упаковка 1шт. | 1 | 1 | 0.0533 | 5994
808202400000 | 80.82.0.240.0000 | 80 | Модульный таймер 1-функциональный (SD); питание 24…240В АС/DC; 2NO 6A; ширина 17.5мм; регулировка времени 0.1с…20мин; степень защиты IP20 | 1 | 5 | 0.0544 | 5190
808202400000PAS | 80.82.0.240.0000PAS | 80 | Модульный таймер 1-функциональный (SD); питание 24…240В АС/DC; 2NO 6A; ширина 17.5мм; регулировка времени 0.1с…20мин; степень защиты IP20; упаковка 1шт. | 1 | 1 | 0.0544 | 5507
809102400000 | 80.91.0.240.0000 | 80 | Модульный таймер 2-функциональный (LI, LE); питание 24…240В АС/DC; 1CO 16A; ширина 17.5мм; регулировка времени 0.1с…24ч; степень защиты IP20 | 1 | 5 | 0.0613 | 6128
809102400000PAS | 80.91.0.240.0000PAS | 80 | Модульный таймер 2-функциональный (LI, LE); питание 24…240В АС/DC; 1CO 16A; ширина 17.5мм; регулировка времени 0.1с…24ч; степень защиты IP20; упаковка 1шт. | 1 | 1 | 0.0613 | 6445
810102300000 | 81.01.0.230.0000 | 81 | Модульный таймер мультифункциональный (AI, DI, SW, SP, BE, DE, EEb), функции SET, RESET; питание 12…240В АС/DC; 1CO 16A; ширина 17.5мм; регулировка времени 0.1с…10ч; степень защиты IP20 | 1 | 5 | 0.0683 | 6026
810102300000PAS | 81.01.0.230.0000PAS | 81 | Модульный таймер мультифункциональный (AI, DI, SW, SP, BE, DE, EEb), функции SET, RESET; питание 12…240В АС/DC; 1CO 16A; ширина 17.5мм; регулировка времени 0.1с…10ч; степень защиты IP20; упаковка 1шт. | 1 | 1 | 0.0683 | 6344
810102300000T | 81.01.0.230.0000T | 81 | Модульный таймер мультифункциональный (AI, DI, SW, SP, BE, DE, EEb), функции SET, RESET; питание 12…240В АС/DC; 1CO 16A; ширина 17.5мм; регулировка времени 0.1с…10ч; степень защиты IP20; версия для ЖД-транспорта | 1 | 5 | 0.07405 | 9675
830102400000 | 83.01.0.240.0000 | 83 | Модульный таймер мультифункциональный (AI, DI, SW, BE, CE, DE, WD); питание 24…240В АС/DC; 1CO 16A; ширина 22.5мм; регулировка времени 0.05с…10дней; степень защиты IP20 | 1 | 5 | 0.106 | 4816
830102400000PAS | 83.01.0.240.0000PAS | 83 | Модульный таймер мультифункциональный (AI, DI, SW, BE, CE, DE, WD); питание 24…240В АС/DC; 1CO 16A; ширина 22.5мм; регулировка времени 0.05с…10дней; степень защиты IP20; упаковка 1шт. | 1 | 1 | 0.106 | 5133
830202400000 | 83.02.0.240.0000 | 83 | Модульный таймер мультифункциональный (AI, DI, SW, BE, CE, DE, WD); питание 24…240В АС/DC; 2CO 12A; ширина 22.5мм; регулировка времени 0.05с…10дней; степень защиты IP20 | 1 | 5 | 0.1284 | 7206
830202400000PAS | 83.02.0.240.0000PAS | 83 | Модульный таймер мультифункциональный (AI, DI, SW, BE, CE, DE, WD); питание 24…240В АС/DC; 2CO 12A; ширина 22.5мм; регулировка времени 0.05с…10дней; степень защиты IP20; упаковка 1шт. | 1 | 1 | 0.1284 | 7523
830202400000T | 83.02.0.240.0000T | 83 | Модульный таймер мультифункциональный (AI, DI, SW, BE, CE, DE, WD); питание 24…240В АС/DC; 2CO 12A; ширина 22.5мм; регулировка времени 0.05с…10дней; степень защиты IP20; версия для ЖД-транспорта | 1 | 5 | 0.1284 | 8960
830292200000 | 83.02.9.220.0000 | 83 | Модульный таймер мультифункциональный (AI, DI, SW, BE, CE, DE, WD); питание 220В DC; 2CO 12A; ширина 22.5мм; регулировка времени 0.05с…10дней; степень защиты IP20; специальная версия с нормированным срабатыванием (Umin=0,6Un) | 1 | 5 | 0.1284 | 8046
831102400000 | 83.11.0.240.0000 | 83 | Модульный таймер 1-функциональный (AI); питание 24…240В АС/DC; 1CO 16A; ширина 22.5мм; регулировка времени 0.05с…10дней; степень защиты IP20 | 1 | 5 | 0.1024 | 3783
831102400000PAS | 83.11.0.240.0000PAS | 83 | Модульный таймер 1-функциональный (AI); питание 24…240В АС/DC; 1CO 16A; ширина 22.5мм; регулировка времени 0.05с…10дней; степень защиты IP20; упаковка 1шт. | 1 | 1 | 0.1024 | 4099
831102400000T | 83.11.0.240.0000T | 83 | Модульный таймер 1-функциональный (AI); питание 24…240В АС/DC; 1CO 16A; ширина 22.5мм; регулировка времени 0.05с…10дней; степень защиты IP20; версия для ЖД-транспорта | 1 | 5 | 0.1024 | 4704
832102400000 | 83.21.0.240.0000 | 83 | Модульный таймер 1-функциональный (DI); питание 24…240В АС/DC; 1CO 16A; ширина 22.5мм; регулировка времени 0.05с…10дней; степень защиты IP20 | 1 | 5 | 0.1022 | 3918
832102400000PAS | 83.21.0.240.0000PAS | 83 | Модульный таймер 1-функциональный (DI); питание 24…240В АС/DC; 1CO 16A; ширина 22.5мм; регулировка времени 0.05с…10дней; степень защиты IP20; упаковка 1шт. | 1 | 1 | 0.1022 | 4173
834102400000 | 83.41.0.240.0000 | 83 | Модульный таймер 1-функциональный (BE); питание 24…240В АС/DC; 1CO 16A; ширина 22.5мм; регулировка времени 0.05с…10дней; степень защиты IP20 | 1 | 5 | 0.1053 | 3783
834102400000PAS | 83.41.0.240.0000PAS | 83 | Модульный таймер 1-функциональный (BE); питание 24…240В АС/DC; 1CO 16A; ширина 22.5мм; регулировка времени 0.05с…10дней; степень защиты IP20; упаковка 1шт. | 1 | 1 | 0.1053 | 4099
834102400000T | 83.41.0.240.0000T | 83 | Модульный таймер 1-функциональный (BE); питание 24…240В АС/DC; 1CO 16A; ширина 22.5мм; регулировка времени 0.05с…10дней; степень защиты IP20; версия для ЖД-транспорта | 1 | 5 | 0.1053 | 4704
835202400000 | 83.52.0.240.0000 | 83 | Модульный таймер мультифункциональный (AE, EEa, FE, GE, IT, BEp, DEp, SHp); питание 24…240В АС/DC; 2CO 12A; ширина 22.5мм; регулировка времени 0.05с…10дней; степень защиты IP20 | 1 | 5 | 0.1286 | 7206
835202400000PAS | 83.52.0.240.0000PAS | 83 | Модульный таймер мультифункциональный (AE, EEa, FE, GE, IT, BEp, DEp, SHp); питание 24…240В АС/DC; 2CO 12A; ширина 22.5мм; регулировка времени 0.05с…10дней; степень защиты IP20; упаковка 1шт. | 1 | 1 | 0.1286 | 7523
836202400000 | 83.62.0.240.0000 | 83 | Модульный таймер 1-функциональный (BI); питание 24…240В АС/DC; 2CO 8A; ширина 22.5мм; регулировка времени 0.05с…180c; степень защиты IP20 | 1 | 5 | 0.1159 | 7047
836202400000PAS | 83.62.0.240.0000PAS | 83 | Модульный таймер 1-функциональный (BI); питание 24…240В АС/DC; 2CO 8A; ширина 22.5мм; регулировка времени 0.05с…180c; степень защиты IP20; упаковка 1шт. | 1 | 1 | 0.1159 | 7365
836202400000T | 83.62.0.240.0000T | 83 | Модульный таймер 1-функциональный (BI); питание 24…240В АС/DC; 2CO 8A; ширина 22.5мм; регулировка времени 0.05с…180c; степень защиты IP20; версия для ЖД-транспорта | 1 | 5 | 0.1159 | 8763
838202400000 | 83.82.0.240.0000 | 83 | Модульный таймер 1-функциональный (SD); питание 24…240В АС/DC; 2NO 16A; ширина 22.5мм; регулировка времени 0.05с…10дней; степень защиты IP20 | 1 | 5 | 0.1159 | 5424
838202400000PAS | 83.82.0.240.0000PAS | 83 | Модульный таймер 1-функциональный (SD); питание 24…240В АС/DC; 2NO 16A; ширина 22.5мм; регулировка времени 0.05с…10дней; степень защиты IP20; упаковка 1шт. | 1 | 1 | 0.1156 | 5741
838202400000T | 83.82.0.240.0000T | 83 | Модульный таймер 1-функциональный (SD); питание 24…240В АС/DC; 2NO 16A; ширина 22.5мм; регулировка времени 0.05с…10дней; степень защиты IP20; версия для ЖД-транспорта | 1 | 5 | 0.1156 | 6743
839102400000 | 83.91.0.240.0000 | 83 | Модульный таймер мультифункциональный (LI, LE, PI, PE); питание 24…240В АС/DC; 1CO 16A; ширина 22.5мм; регулировка времени 0.05с…10дней; степень защиты IP20 | 1 | 5 | 0.1101 | 6421
839102400000PAS | 83.91.0.240.0000PAS | 83 | Модульный таймер мультифункциональный (LI, LE, PI, PE); питание 24…240В АС/DC; 1CO 16A; ширина 22.5мм; регулировка времени 0.05с…10дней; степень защиты IP20; упаковка 1шт. | 1 | 1 | 0.1101 | 6750
839102400000T | 83.91.0.240.0000T | 83 | Модульный таймер мультифункциональный (LI, LE, PI, PE); питание 24…240В АС/DC; 1CO 16A; ширина 22.5мм; регулировка времени 0.05с…10дней; степень защиты IP20; версия для ЖД-транспорта | 1 | 5 | 0.1101 | 7705
840200240000 | 84.02.0.024.0000 | 84 | Электронный таймер мультифункциональный (25 функций); 2 независимых канала 1CO+1CO (16A); питание 12…24В АС/DC; дисплей с подсветкой; два режима программирования: NFC или классический; регулировка времени от 0.1с. до 9999ч. | 1 | 5 | 0.1052 | 11952
840200240000PAS | 84.02.0.024.0000PAS | 84 | Электронный таймер мультифункциональный (25 функций); 2 независимых канала 1CO+1CO (16A); питание 12…24В АС/DC; дисплей с подсветкой; два режима программирования: NFC или классический; регулировка времени от 0.1с. до 9999ч.; упаковка 1шт. | 1 | 1 | 0.1052 | 12280
840202300000 | 84.02.0.230.0000 | 84 | Электронный таймер мультифункциональный (25 функций); 2 независимых канала 1CO (16A) + 1CO (16A); питание 110…240В АС/DC; дисплей с подсветкой; два режима программирования: NFC или классический; регулировка времени от 0.1с. до 9999ч. | 1 | 5 | 0.111 | 11952
840202300000PAS | 84.02.0.230.0000PAS | 84 | Электронный таймер мультифункциональный (25 функций); 2 независимых канала 1CO (16A) + 1CO (16A); питание 110…240В АС/DC; дисплей с подсветкой; два режима программирования: NFC или классический; регулировка времени от 0.1с. до 9999ч.; упаковка 1шт. | 1 | 1 | 0.111 | 12280
850200120000 | 85.02.0.012.0000 | 85 | Миниатюрный мультифункциональный таймер (AI, DI, SW, GI); монтаж в розетку; питание 12В АС/DC; 2CO 10A; регулировка времени 0.05с…100ч; степень защиты IP40; в комплекте металлическая клипса 094.81 | 1 | 5 | 0.042 | 3918
850200120000PAS | 85.02.0.012.0000PAS | 85 | Миниатюрный мультифункциональный таймер (AI, DI, SW, GI); монтаж в розетку; питание 12В АС/DC; 2CO 10A; регулировка времени 0.05с…100ч; степень защиты IP40; в комплекте металлическая клипса 094.81; упаковка 1шт. | 1 | 1 | 0.042 | 4236
850200240000 | 85.02.0.024.0000 | 85 | Миниатюрный мультифункциональный таймер (AI, DI, SW, GI); монтаж в розетку; питание 24В АС/DC; 2CO 10A; регулировка времени 0.05с…100ч; степень защиты IP40; в комплекте металлическая клипса 094.81 | 1 | 5 | 0.0409 | 3918
850200240000PAS | 85.02.0.024.0000PAS | 85 | Миниатюрный мультифункциональный таймер (AI, DI, SW, GI); монтаж в розетку; питание 24В АС/DC; 2CO 10A; регулировка времени 0.05с…100ч; степень защиты IP40; в комплекте металлическая клипса 094.81; упаковка 1шт. | 1 | 1 | 0.0409 | 4236
850200480000 | 85.02.0.048.0000 | 85 | Миниатюрный мультифункциональный таймер (AI, DI, SW, GI); монтаж в розетку; питание 48В АС/DC; 2CO 10A; регулировка времени 0.05с…100ч; степень защиты IP40; в комплекте металлическая клипса 094.81 | 1 | 5 | 0.0411 | 3918
850200480000PAS | 85.02.0.048.0000PAS | 85 | Миниатюрный мультифункциональный таймер (AI, DI, SW, GI); монтаж в розетку; питание 48В АС/DC; 2CO 10A; регулировка времени 0.05с…100ч; степень защиты IP40; в комплекте металлическая клипса 094.81; упаковка 1шт. | 1 | 1 | 0.0411 | 4236
850201250000 | 85.02.0.125.0000 | 85 | Миниатюрный мультифункциональный таймер (AI, DI, SW, GI); монтаж в розетку; питание 125В АС/DC; 2CO 10A; регулировка времени 0.05с…100ч; степень защиты IP40; в комплекте металлическая клипса 094.81 | 1 | 5 | 0.0402 | 3918
850201250000PAS | 85.02.0.125.0000PAS | 85 | Миниатюрный мультифункциональный таймер (AI, DI, SW, GI); монтаж в розетку; питание 125В АС/DC; 2CO 10A; регулировка времени 0.05с…100ч; степень защиты IP40; в комплекте металлическая клипса 094.81; упаковка 1шт. | 1 | 1 | 0.0402 | 4236
850282400000 | 85.02.8.240.0000 | 85 | Миниатюрный мультифункциональный таймер (AI, DI, SW, GI); монтаж в розетку; питание 240В АС; 2CO 10A; регулировка времени 0.05с…100ч; степень защиты IP40; в комплекте металлическая клипса 094.81 | 1 | 5 | 0.0399 | 3918
850282400000PAS | 85.02.8.240.0000PAS | 85 | Миниатюрный мультифункциональный таймер (AI, DI, SW, GI); монтаж в розетку; питание 240В АС; 2CO 10A; регулировка времени 0.05с…100ч; степень защиты IP40; в комплекте металлическая клипса 094.81; упаковка 1шт. | 1 | 1 | 0.0399 | 4236
850300120000 | 85.03.0.012.0000 | 85 | Миниатюрный мультифункциональный таймер (AI, DI, SW, GI); монтаж в розетку; питание 12В АС/DC; 3CO 10A; регулировка времени 0.05с…100ч; степень защиты IP40; в комплекте металлическая клипса 094.81 | 1 | 5 | 0.04381 | 3918
850300120000PAS | 85.03.0.012.0000PAS | 85 | Миниатюрный мультифункциональный таймер (AI, DI, SW, GI); монтаж в розетку; питание 12В АС/DC; 3CO 10A; регулировка времени 0.05с…100ч; степень защиты IP40; в комплекте металлическая клипса 094.81; упаковка 1шт. | 1 | 1 | 0.04381 | 4236
850300240000 | 85.03.0.024.0000 | 85 | Миниатюрный мультифункциональный таймер (AI, DI, SW, GI); монтаж в розетку; питание 24В АС/DC; 3CO 10A; регулировка времени 0.05с…100ч; степень защиты IP40; в комплекте металлическая клипса 094.81 | 1 | 5 | 0.0423 | 3918
850300240000PAS | 85.03.0.024.0000PAS | 85 | Миниатюрный мультифункциональный таймер (AI, DI, SW, GI); монтаж в розетку; питание 24В АС/DC; 3CO 10A; регулировка времени 0.05с…100ч; степень защиты IP40; в комплекте металлическая клипса 094.81; упаковка 1шт. | 1 | 1 | 0.0423 | 4236
850300480000 | 85.03.0.048.0000 | 85 | Миниатюрный мультифункциональный таймер (AI, DI, SW, GI); монтаж в розетку; питание 48В АС/DC; 3CO 10A; регулировка времени 0.05с…100ч; степень защиты IP40; в комплекте металлическая клипса 094.81 | 1 | 5 | 0.041 | 3918
850300480000PAS | 85.03.0.048.0000PAS | 85 | Миниатюрный мультифункциональный таймер (AI, DI, SW, GI); монтаж в розетку; питание 48В АС/DC; 3CO 10A; регулировка времени 0.05с…100ч; степень защиты IP40; в комплекте металлическая клипса 094.81; упаковка 1шт. | 1 | 1 | 0.041 | 4236
850301250000 | 85.03.0.125.0000 | 85 | Миниатюрный мультифункциональный таймер (AI, DI, SW, GI); монтаж в розетку; питание 125В АС/DC; 3CO 10A; регулировка времени 0.05с…100ч; степень защиты IP40; в комплекте металлическая клипса 094.81 | 1 | 5 | 0.0414 | 3918
850301250000PAS | 85.03.0.125.0000PAS | 85 | Миниатюрный мультифункциональный таймер (AI, DI, SW, GI); монтаж в розетку; питание 125В АС/DC; 3CO 10A; регулировка времени 0.05с…100ч; степень защиты IP40; в комплекте металлическая клипса 094.81; упаковка 1шт. | 1 | 1 | 0.0414 | 4236
850382400000 | 85.03.8.240.0000 | 85 | Миниатюрный мультифункциональный таймер (AI, DI, SW, GI); монтаж в розетку; питание 240В АС; 3CO 10A; регулировка времени 0.05с…100ч; степень защиты IP40; в комплекте металлическая клипса 094.81 | 1 | 5 | 0.041 | 3918
850382400000PAS | 85.03.8.240.0000PAS | 85 | Миниатюрный мультифункциональный таймер (AI, DI, SW, GI); монтаж в розетку; питание 240В АС; 3CO 10A; регулировка времени 0.05с…100ч; степень защиты IP40; в комплекте металлическая клипса 094.81; упаковка 1шт. | 1 | 1 | 0.041 | 4236
850400120000 | 85.04.0.012.0000 | 85 | Миниатюрный мультифункциональный таймер (AI, DI, SW, GI); монтаж в розетку; питание 12В АС/DC; 4CO 7A; регулировка времени 0.05с…100ч; степень защиты IP40; в комплекте металлическая клипса 094.81 | 1 | 5 | 0.0424 | 3918
850400120000PAS | 85.04.0.012.0000PAS | 85 | Миниатюрный мультифункциональный таймер (AI, DI, SW, GI); монтаж в розетку; питание 12В АС/DC; 4CO 7A; регулировка времени 0.05с…100ч; степень защиты IP40; в комплекте металлическая клипса 094.81; упаковка 1шт. | 1 | 1 | 0.0424 | 4236
850400240000 | 85.04.0.024.0000 | 85 | Миниатюрный мультифункциональный таймер (AI, DI, SW, GI); монтаж в розетку; питание 24В АС/DC; 4CO 7A; регулировка времени 0.05с…100ч; степень защиты IP40; в комплекте металлическая клипса 094.81 | 1 | 5 | 0.0415 | 3918
850400240000PAS | 85.04.0.024.0000PAS | 85 | Миниатюрный мультифункциональный таймер (AI, DI, SW, GI); монтаж в розетку; питание 24В АС/DC; 4CO 7A; регулировка времени 0.05с…100ч; степень защиты IP40; в комплекте металлическая клипса 094.81; упаковка 1шт. | 1 | 1 | 0.0415 | 4236
850400480000 | 85.04.0.048.0000 | 85 | Миниатюрный мультифункциональный таймер (AI, DI, SW, GI); монтаж в розетку; питание 48В АС/DC; 4CO 7A; регулировка времени 0.05с…100ч; степень защиты IP40; в комплекте металлическая клипса 094.81 | 1 | 5 | 0.0413 | 3918
850400480000PAS | 85.04.0.048.0000PAS | 85 | Миниатюрный мультифункциональный таймер (AI, DI, SW, GI); монтаж в розетку; питание 48В АС/DC; 4CO 7A; регулировка времени 0.05с…100ч; степень защиты IP40; в комплекте металлическая клипса 094.81; упаковка 1шт. | 1 | 1 | 0.0413 | 4236
850401250000 | 85.04.0.125.0000 | 85 | Миниатюрный мультифункциональный таймер (AI, DI, SW, GI); монтаж в розетку; питание 125В АС/DC; 4CO 7A; регулировка времени 0.05с…100ч; степень защиты IP40; в комплекте металлическая клипса 094.81 | 1 | 5 | 0.0405 | 3918
850401250000PAS | 85.04.0.125.0000PAS | 85 | Миниатюрный мультифункциональный таймер (AI, DI, SW, GI); монтаж в розетку; питание 125В АС/DC; 4CO 7A; регулировка времени 0.05с…100ч; степень защиты IP40; в комплекте металлическая клипса 094.81; упаковка 1шт. | 1 | 1 | 0.0405 | 4236
850482400000 | 85.04.8.240.0000 | 85 | Миниатюрный мультифункциональный таймер (AI, DI, SW, GI); монтаж в розетку; питание 240В АС; 4CO 7A; регулировка времени 0.05с…100ч; степень защиты IP40; в комплекте металлическая клипса 094.81 | 1 | 5 | 0.0403 | 3918
850482400000PAS | 85.04.8.240.0000PAS | 85 | Миниатюрный мультифункциональный таймер (AI, DI, SW, GI); монтаж в розетку; питание 240В АС; 4CO 7A; регулировка времени 0.05с…100ч; степень защиты IP40; в комплекте металлическая клипса 094.81; упаковка 1шт. | 1 | 1 | 0.0403 | 4236
860002400000 | 86.00.0.240.0000 | 86 | Таймерный модуль мультифункциональный (AI,DI,SW,BE,CE,DE,EE,FE); для применения с реле, монтаж в розетку; питание 12...240В AC/DC; регулировка времени 0.05с...100ч; степень защиты IP20 | 1 | 5 | 0.0167 | 4074
860002400000PAS | 86.00.0.240.0000PAS | 86 | Таймерный модуль мультифункциональный (AI,DI,SW,BE,CE,DE,EE,FE); для применения с реле, монтаж в розетку; питание 12...240В AC/DC; регулировка времени 0.05с...100ч; степень защиты IP20; упаковка 1шт. | 1 | 1 | 0.0167 | 4391
860002400000T | 86.00.0.240.0000T | 86 | Таймерный модуль мультифункциональный (AI,DI,SW,BE,CE,DE,EE,FE); для применения с реле, монтаж в розетку; питание 12...240В AC/DC; регулировка времени 0.05с...100ч; степень защиты IP20; версия для ЖД-транспорта | 1 | 5 | 0.0167 | 6546
863000240000 | 86.30.0.024.0000 | 86 | Таймерный модуль 2-функциональный (AI,DI); для применения с реле, монтаж в розетку; питание 12...24В AC/DC; регулировка времени 0.05с...100ч; степень защиты IP20 | 1 | 5 | 0.0043 | 2036
863000240000PAS | 86.30.0.024.0000PAS | 86 | Таймерный модуль 2-функциональный (AI,DI); для применения с реле, монтаж в розетку; питание 12...24В AC/DC; регулировка времени 0.05с...100ч; степень защиты IP20; упаковка 1шт. | 1 | 1 | 0.0043 | 2353
863000240000T | 86.30.0.024.0000T | 86 | Таймерный модуль 2-функциональный (AI,DI); для применения с реле, монтаж в розетку; питание 12...24В AC/DC; регулировка времени 0.05с...100ч; степень защиты IP20; версия для ЖД-транспорта | 1 | 5 | 0.0043 | 3269
863000240073 | 86.30.0.024.0073 | 86 | Таймерный модуль 2-функциональный (AI,DI); для применения с реле, монтаж в розетку; питание 12...24В AC/DC; регулировка времени 0.05с...100ч; степень защиты IP20; ATEX | 1 | 5 | 0.0043 | 3452
863081200000 | 86.30.8.120.0000 | 86 | Таймерный модуль 2-функциональный (AI,DI); для применения с реле, монтаж в розетку; питание 110…125В AC; регулировка времени 0.05с...100ч; степень защиты IP20 | 1 | 5 | 0.0044 | 2286
863081200000PAS | 86.30.8.120.0000PAS | 86 | Таймерный модуль 2-функциональный (AI,DI); для применения с реле, монтаж в розетку; питание 110…125В AC; регулировка времени 0.05с...100ч; степень защиты IP20; упаковка 1шт. | 1 | 1 | 0.0044 | 2603
863082400000 | 86.30.8.240.0000 | 86 | Таймерный модуль 2-функциональный (AI,DI); для применения с реле, монтаж в розетку; питание 230…240В AC; регулировка времени 0.05с...100ч; степень защиты IP20 | 1 | 5 | 0.0043 | 2286
863082400000PAS | 86.30.8.240.0000PAS | 86 | Таймерный модуль 2-функциональный (AI,DI); для применения с реле, монтаж в розетку; питание 230…240В AC; регулировка времени 0.05с...100ч; степень защиты IP20; упаковка 1шт. | 1 | 1 | 0.0043 | 2603
880202300002 | 88.02.0.230.0002 | 88 | Таймер мультифункциональный (AI, DI, GI, SW, BE, CE, DE), функции SET, RESET; монтаж на панель или в розетку; 11-штырьковый разъем; питание 24…230В АС/DC; 2CO 8A; регулировка времени 0.05с…100ч; степень защиты IP40 | 1 | 5 | 0.103 | 6885
880202300002PAS | 88.02.0.230.0002PAS | 88 | Таймер мультифункциональный (AI, DI, GI, SW, BE, CE, DE), функции SET, RESET; монтаж на панель или в розетку; 11-штырьковый разъем; питание 24…230В АС/DC; 2CO 8A; регулировка времени 0.05с…100ч; степень защиты IP40; упаковка 1шт. | 1 | 1 | 0.103 | 7227
881202300002 | 88.12.0.230.0002 | 88 | Таймер мультифункциональный (AI a, AI b, DI a, DI b, GI, SW); монтаж на панель или в розетку; 8-штырьковый разъем; питание 24…230В АС/DC; 2CO 5A; регулировка времени 0.05с…100ч; степень защиты IP40 | 1 | 5 | 0.1067 | 6639
881202300002PAS | 88.12.0.230.0002PAS | 88 | Таймер мультифункциональный (AI a, AI b, DI a, DI b, GI, SW); монтаж на панель или в розетку; 8-штырьковый разъем; питание 24…230В АС/DC; 2CO 5A; регулировка времени 0.05с…100ч; степень защиты IP40; упаковка 1шт. | 1 | 1 | 0.1067 | 6982
889202400000 | 88.92.0.240.0000 | 88 | Таймер 1-функциональный (PI); монтаж на панель или в розетку; 8-штырьковый разъем; питание 12…240В АС/DC; 2CO 5A; регулировка времени 0.05с…100ч; степень защиты IP40 | 1 | 5 | 0.1152 | 8092
889202400000PAS | 88.92.0.240.0000PAS | 88 | Таймер 1-функциональный (PI); монтаж на панель или в розетку; 8-штырьковый разъем; питание 12…240В АС/DC; 2CO 5A; регулировка времени 0.05с…100ч; степень защиты IP40; упаковка 1шт. | 1 | 1 | 0.1152 | 8434
889202400001 | 88.92.0.240.0001 | 88 | Таймер 1-функциональный (LI); монтаж на панель или в розетку; 8-штырьковый разъем; питание 12…240В АС/DC; 2CO 5A; регулировка времени 0.05с…100ч; степень защиты IP40 | 1 | 5 | 0.1155 | 8092
889202400001PAS | 88.92.0.240.0001PAS | 88 | Таймер 1-функциональный (LI); монтаж на панель или в розетку; 8-штырьковый разъем; питание 12…240В АС/DC; 2CO 5A; регулировка времени 0.05с…100ч; степень защиты IP40; упаковка 1шт. | 1 | 1 | 0.1155 | 8434
9002SMA | 90.02SMA | 90 | Розетка с винтовыми клеммами (с зажимной клетью) для реле 60.12, таймера 88.12; применяются модули 86.00, 86.30, 99.02; в комплекте металлическая клипса 090.33; версия: синий цвет | 1 | 10 | 0.0592 | 390
9003SMA | 90.03SMA | 90 | Розетка с винтовыми клеммами (с зажимной клетью) для реле 60.13, таймера 88.02; применяются модули 86.00, 86.30, 99.02; в комплекте металлическая клипса 090.33; версия: синий цвет | 1 | 10 | 0.0682 | 438
9012 | 90.12 | 90 | Штепсельный разъем 8-штырьков для реле 60.12, таймера 88.12; под пайку; монтажный фланец | 1 | 50 | 0.0129 | 126
90124 | 90.12.4 | 90 | Штепсельный разъем 8-штырьков для реле 60.12, таймера 88.12; под пайку; задняя крышка | 1 | 50 | 0.0155 | 180
9013 | 90.13 | 90 | Штепсельный разъем 11-штырьков для реле 60.13, таймера 88.02; под пайку; монтажный фланец | 1 | 50 | 0.0135 | 148
90134 | 90.13.4 | 90 | Штепсельный разъем 11-штырьков для реле 60.13, таймера 88.22; под пайку; задняя крышка | 1 | 50 | 0.0161 | 201
9014 | 90.14 | 90 | Розетка для монтажа на плате для реле 60.12, таймера 88.12; диаметр 20.5мм | 1 | 50 | 0.0075 | 96
90141 | 90.14.1 | 90 | Розетка для монтажа на плате для реле 60.12, таймера 88.12; диаметр 17.5мм | 1 | 50 | 0.0075 | 96
9015 | 90.15 | 90 | Розетка для монтажа на плате для реле 60.13, таймера 88.02; диаметр 22мм | 1 | 50 | 0.0087 | 132
90151 | 90.15.1 | 90 | Розетка для монтажа на плате для реле 60.13, таймера 88.02; диаметр 19мм | 1 | 50 | 0.0088 | 132
9020SMA | 90.20SMA | 90 | Розетка с винтовыми клеммами (с зажимной клетью) для реле 60.12, таймера 88.12; применяются модули 99.01; в комплекте металлическая клипса 090.33; версия: синий цвет | 1 | 10 | 0.0445 | 322
9021SMA | 90.21SMA | 90 | Розетка с винтовыми клеммами (с зажимной клетью) для реле 60.13, таймера 88.02; применяются модули 99.01; в комплекте металлическая клипса 090.33; версия: синий цвет | 1 | 10 | 0.0512 | 372
9022SMA | 90.22SMA | 90 | Розетка с винтовыми клеммами (с зажимной клетью) для реле 60.12, таймера 88.12; в комплекте металлическая клипса 090.33; версия: синий цвет | 1 | 10 | 0.0361 | 250
9022SMH | 90.22SMH | 90 | Розетка с винтовыми клеммами (с зажимной клетью) для реле 60.12, таймера 88.12; в комплекте металлическая клипса 090.33; версия: синий цвет ; упаковка 50шт. | 1 | 50 | 0.0361 | 250
9023SMA | 90.23SMA | 90 | Розетка с винтовыми клеммами (с зажимной клетью) для реле 60.13, таймера 88.02; в комплекте металлическая клипса 090.33; версия: синий цвет | 1 | 10 | 0.0416 | 294
9023SMH | 90.23SMH | 90 | Розетка с винтовыми клеммами (с зажимной клетью) для реле 60.13, таймера 88.02; в комплекте металлическая клипса 090.33; версия: синий цвет ; упаковка 50шт. | 1 | 50 | 0.0416 | 294
9026SMA | 90.26SMA | 90 | Розетка с винтовыми клеммами (под шайбу) для реле 60.12, таймера 88.12; в комплекте металлическая клипса 090.33; версия: синий цвет | 1 | 10 | 0.0484 | 342
9027SMA | 90.27SMA | 90 | Розетка с винтовыми клеммами (под шайбу) для реле 60.13, таймера 88.02; в комплекте металлическая клипса 090.33; версия: синий цвет | 1 | 10 | 0.0595 | 381
90823 | 90.82.3 | 90 | Розетка с винтовыми клеммами (с зажимной клетью) для реле 60.12, таймера 88.12; Varitec; версия: синий цвет | 1 | 10 | 0.0496 | 360
90833 | 90.83.3 | 90 | Розетка с винтовыми клеммами (с зажимной клетью) для реле 60.13, таймера 88.02; Varitec; версия: синий цвет | 1 | 10 | 0.0549 | 405
92030SMA | 92.03.0SMA | 92 | Розетка с винтовыми клеммами (с зажимной клетью) для реле 62.31, 62.32, 62.33; применяются модули 86.00, 86.30, 99.02; в комплекте металлическая клипса 092.71; версия: черный цвет (заказ минимум/кратно 1000шт) | 1 | 10 | 0.1058 | 597
9203SMA | 92.03SMA | 92 | Розетка с винтовыми клеммами (с зажимной клетью) для реле 62.31, 62.32, 62.33; применяются модули 86.00, 86.30, 99.02; в комплекте металлическая клипса 092.71; версия: синий цвет | 1 | 10 | 0.1067 | 588
9213SMA | 92.13SMA | 92 | Розетка для монтажа на плате для реле 62.31, 62.32, 62.33; в комплекте металлическая клипса 092.54 | 1 | 50 | 0.0139 | 168
9233SMA | 92.33SMA | 92 | Розетка для монтажа на плате для реле 62.31, 62.32, 62.33; в комплекте металлическая клипса 092.54; монтажный фланец | 1 | 10 | 0.0153 | 168
924310SMA | 92.43.10SMA | 92 | Розетка с винтовыми клеммами (под шайбу) для реле 62.31, 62.32, 62.33; в комплекте металлическая клипса 092.53; версия: черный цвет (заказ минимум/кратно 1000шт) | 1 | 10 | 0.079 | 510
92431SMA | 92.43.1SMA | 92 | Розетка с винтовыми клеммами (под шайбу) для реле 62.31, 62.32, 62.33; в комплекте металлическая клипса 092.53; версия: синий цвет | 1 | 10 | 0.0692 | 499
93010024 | 93.01.0.024 | 93 | Розетка с винтовыми клеммами (с зажимной клетью) для реле 34 серии; питание 24В АС/DC; в комплекте пластиковая клипса; опции: LED | 1 | 10 | 0.0256 | 540
93010060 | 93.01.0.060 | 93 | Розетка с винтовыми клеммами (с зажимной клетью) для реле 34 серии; питание 60В АС/DC; в комплекте пластиковая клипса; опции: LED | 1 | 10 | 0.0286 | 540
93010125 | 93.01.0.125 | 93 | Розетка с винтовыми клеммами (с зажимной клетью) для реле 34 серии; питание 125В АС/DC; в комплекте пластиковая клипса; опции: LED | 1 | 10 | 0.0285 | 555
93010240 | 93.01.0.240 | 93 | Розетка с винтовыми клеммами (с зажимной клетью) для реле 34 серии; питание 240В АС/DC; в комплекте пластиковая клипса; опции: LED | 1 | 10 | 0.026 | 555
93013125 | 93.01.3.125 | 93 | Розетка с винтовыми клеммами (с зажимной клетью) для реле 34 серии; питание 125В АС; подавление тока утечки; в комплекте пластиковая клипса; опции: LED | 1 | 10 | 0.0294 | 861
93013240 | 93.01.3.240 | 93 | Розетка с винтовыми клеммами (с зажимной клетью) для реле 34 серии; питание 240В АС; подавление тока утечки; в комплекте пластиковая клипса; опции: LED | 1 | 10 | 0.0263 | 924
93017024 | 93.01.7.024 | 93 | Розетка с винтовыми клеммами (с зажимной клетью) для реле 34 серии; питание 24В DC; в комплекте пластиковая клипса; опции: LED | 1 | 10 | 0.025 | 502
93017060 | 93.01.7.060 | 93 | Розетка с винтовыми клеммами (с зажимной клетью) для реле 34 серии; питание 60В DC; в комплекте пластиковая клипса; опции: LED | 1 | 10 | 0.0256 | 502
93017125 | 93.01.7.125 | 93 | Розетка с винтовыми клеммами (с зажимной клетью) для реле 34 серии; питание 125В DC; в комплекте пластиковая клипса; опции: LED | 1 | 10 | 0.026 | 555
93018240 | 93.01.8.240 | 93 | Розетка с винтовыми клеммами (с зажимной клетью) для реле 34 серии; питание 240В АС; в комплекте пластиковая клипса; опции: LED | 1 | 10 | 0.0259 | 618
93020024 | 93.02.0.024 | 93 | Розетка с винтовыми клеммами (с зажимной клетью) для реле 41 серии; питание 24В АС/DC; в комплекте пластиковая клипса; опции: LED | 1 | 10 | 0.052 | 857
93020060 | 93.02.0.060 | 93 | Розетка с винтовыми клеммами (с зажимной клетью) для реле 41 серии; питание 60В АС/DC; в комплекте пластиковая клипса; опции: LED | 1 | 10 | 0.0528 | 857
93020125 | 93.02.0.125 | 93 | Розетка с винтовыми клеммами (с зажимной клетью) для реле 41 серии; питание 125В АС/DC; в комплекте пластиковая клипса; опции: LED | 1 | 10 | 0.0521 | 854
93020240 | 93.02.0.240 | 93 | Розетка с винтовыми клеммами (с зажимной клетью) для реле 41 серии; питание 220В DC; в комплекте пластиковая клипса; опции: LED | 1 | 10 | 0.0521 | 854
93027024 | 93.02.7.024 | 93 | Розетка с винтовыми клеммами (с зажимной клетью) для реле 41 серии; питание 24В DC; в комплекте пластиковая клипса; опции: LED | 1 | 10 | 0.0513 | 802
93027060 | 93.02.7.060 | 93 | Розетка с винтовыми клеммами (с зажимной клетью) для реле 41 серии; питание 60В DC; в комплекте пластиковая клипса; опции: LED | 1 | 10 | 0.0523 | 802
93028230 | 93.02.8.230 | 93 | Розетка с винтовыми клеммами (с зажимной клетью) для реле 41 серии; питание 230В АC; в комплекте пластиковая клипса; опции: LED | 1 | 10 | 0.0524 | 913
9311 | 93.11 | 93 | Розетка для монтажа на плате для 34.51, 34.81; в комплекте пластиковая клипса | 1 | 50 | 0.0028 | 135
93210024 | 93.21.0.024 | 93 | Розетка с винтовыми клеммами (с зажимной клетью) для реле 34 серии; встроенный таймер мультифункциональный (AI, DI, GI, SW); регулировка времени 0.1с…6ч; питание 24В АС/DC; в комплекте пластиковая клипса; опции: LED | 1 | 10 | 0.0291 | 1663
93510024 | 93.51.0.024 | 93 | Розетка с безвинтовыми клеммами (пружинный зажим) для реле 34 серии; питание 24В АС/DC; в комплекте пластиковая клипса; опции: LED | 1 | 10 | 0.0267 | 628
93510060 | 93.51.0.060 | 93 | Розетка с безвинтовыми клеммами (пружинный зажим) для реле 34 серии; питание 60В АС/DC; в комплекте пластиковая клипса; опции: LED | 1 | 10 | 0.0264 | 628
93510125 | 93.51.0.125 | 93 | Розетка с безвинтовыми клеммами (пружинный зажим) для реле 34 серии; питание 125В АС/DC; в комплекте пластиковая клипса; опции: LED | 1 | 10 | 0.0267 | 642
93510240 | 93.51.0.240 | 93 | Розетка с безвинтовыми клеммами (пружинный зажим) для реле 34 серии; питание 240В АС/DC; в комплекте пластиковая клипса; опции: LED | 1 | 10 | 0.0267 | 642
93513125 | 93.51.3.125 | 93 | Розетка с безвинтовыми клеммами (пружинный зажим) для реле 34 серии; питание 125В АС; подавление тока утечки; в комплекте пластиковая клипса; опции: LED | 1 | 10 | 0.0266 | 939
93513240 | 93.51.3.240 | 93 | Розетка с безвинтовыми клеммами (пружинный зажим) для реле 34 серии; питание 240В АС; подавление тока утечки; в комплекте пластиковая клипса; опции: LED | 1 | 10 | 0.0268 | 1015
93517024 | 93.51.7.024 | 93 | Розетка с безвинтовыми клеммами (пружинный зажим) для реле 34 серии; питание 24В DC; в комплекте пластиковая клипса; опции: LED | 1 | 10 | 0.0263 | 592
93517060 | 93.51.7.060 | 93 | Розетка с безвинтовыми клеммами (пружинный зажим) для реле 34 серии; питание 60В DC; в комплекте пластиковая клипса; опции: LED | 1 | 10 | 0.0297 | 592
93520024 | 93.52.0.024 | 93 | Розетка с безвинтовыми клеммами (пружинный зажим) для реле 41 серии; питание 24В АС/DC; в комплекте пластиковая клипса; опции: LED | 1 | 10 | 0.048 | 896
93520060 | 93.52.0.060 | 93 | Розетка с безвинтовыми клеммами (пружинный зажим) для реле 41 серии; питание 60В АС/DC; в комплекте пластиковая клипса; опции: LED | 1 | 10 | 0.046 | 896
93520125 | 93.52.0.125 | 93 | Розетка с безвинтовыми клеммами (пружинный зажим) для реле 41 серии; питание 125В АС/DC; в комплекте пластиковая клипса; опции: LED | 1 | 10 | 0.0478 | 893
93520240 | 93.52.0.240 | 93 | Розетка с безвинтовыми клеммами (пружинный зажим) для реле 41 серии; питание 220В DC; в комплекте пластиковая клипса; опции: LED | 1 | 10 | 0.0479 | 893
93527024 | 93.52.7.024 | 93 | Розетка с безвинтовыми клеммами (пружинный зажим) для реле 41 серии; питание 24В DC; в комплекте пластиковая клипса; опции: LED | 1 | 10 | 0.0482 | 843
93527060 | 93.52.7.060 | 93 | Розетка с безвинтовыми клеммами (пружинный зажим) для реле 41 серии; питание 60В DC; в комплекте пластиковая клипса; опции: LED | 1 | 10 | 0.0528 | 843
93528230 | 93.52.8.230 | 93 | Розетка с безвинтовыми клеммами (пружинный зажим) для реле 41 серии; питание 230В АC; в комплекте пластиковая клипса; опции: LED | 1 | 10 | 0.0482 | 958
93600125 | 93.60.0.125 | 93 | Розетка MasterBASIC с безвинтовыми клеммами Push-in для реле 34 серии; питание 125В AC/DC; в комплекте пластиковая клипса; опции: LED | 1 | 10 | 0.0296 | 687
93607024 | 93.60.7.024 | 93 | Розетка MasterBASIC с безвинтовыми клеммами Push-in для реле 34 серии; питание 24В DC; в комплекте пластиковая клипса; опции: LED | 1 | 10 | 0.028 | 534
93608230 | 93.60.8.230 | 93 | Розетка MasterBASIC с безвинтовыми клеммами Push-in для реле 34 серии; питание 230-240В AC; в комплекте пластиковая клипса; опции: LED | 1 | 10 | 0.0289 | 722
93610125 | 93.61.0.125 | 93 | Розетка MasterBASIC с винтовыми клеммами (с зажимной клетью) для реле 34 серии; питание 110-125В АС/DC; в комплекте пластиковая клипса; опции: LED | 1 | 10 | 0.0331 | 642
93617024 | 93.61.7.024 | 93 | Розетка MasterBASIC с винтовыми клеммами (с зажимной клетью) для реле 34 серии; питание 24В DC; в комплекте пластиковая клипса; опции: LED | 1 | 10 | 0.0321 | 464
93618230 | 93.61.8.230 | 93 | Розетка MasterBASIC с винтовыми клеммами (с зажимной клетью) для реле 34 серии; питание 230В АС; в комплекте пластиковая клипса; опции: LED | 1 | 10 | 0.0335 | 600
93620125 | 93.62.0.125 | 93 | Розетка MasterOUTPUT с винтовыми клеммами (с зажимной клетью) для реле 34 серии; питание 125В АС/DC; в комплекте пластиковая клипса; опции: LED | 1 | 10 | 0.0329 | 742
93627024 | 93.62.7.024 | 93 | Розетка MasterOUTPUT с винтовыми клеммами (с зажимной клетью) для реле 34 серии; питание 24В DC; в комплекте пластиковая клипса; опции: LED | 1 | 10 | 0.0327 | 659
93628230 | 93.62.8.230 | 93 | Розетка MasterOUTPUT с винтовыми клеммами (с зажимной клетью) для реле 34 серии; питание 230В АС; в комплекте пластиковая клипса; опции: LED | 1 | 10 | 0.0341 | 795
93630024 | 93.63.0.024 | 93 | Розетка MasterPLUS с винтовыми клеммами (с зажимной клетью) для реле 34 серии; питание 24В AC/DC; в комплекте пластиковая клипса; опции: LED | 1 | 10 | 0.0345 | 805
93630125 | 93.63.0.125 | 93 | Розетка MasterPLUS с винтовыми клеммами (с зажимной клетью) для реле 34 серии; питание 125В AC/DC; в комплекте пластиковая клипса; опции: LED | 1 | 10 | 0.0354 | 787
93630240 | 93.63.0.240 | 93 | Розетка MasterPLUS с винтовыми клеммами (с зажимной клетью) для реле 34 серии; питание 24-240В AC/DC; в комплекте пластиковая клипса; опции: LED | 1 | 10 | 0.0373 | 1902
93633125 | 93.63.3.125 | 93 | Розетка MasterPLUS с винтовыми клеммами (с зажимной клетью) для реле 34 серии; питание 125В AC; подавление тока утечки; в комплекте пластиковая клипса; опции: LED | 1 | 10 | 0.0359 | 847
93633230 | 93.63.3.230 | 93 | Розетка MasterPLUS с винтовыми клеммами (с зажимной клетью) для реле 34 серии; питание 230В AC; подавление тока утечки; в комплекте пластиковая клипса; опции: LED | 1 | 10 | 0.0362 | 867
93637024 | 93.63.7.024 | 93 | Розетка MasterPLUS с винтовыми клеммами (с зажимной клетью) для реле 34 серии; питание 24В DC; в комплекте пластиковая клипса; опции: LED | 1 | 10 | 0.0346 | 701
93637060 | 93.63.7.060 | 93 | Розетка MasterPLUS с винтовыми клеммами (с зажимной клетью) для реле 34 серии; питание 60В DC; в комплекте пластиковая клипса; опции: LED | 1 | 10 | 0.034 | 718
93637125 | 93.63.7.125 | 93 | Розетка MasterPLUS с винтовыми клеммами (с зажимной клетью) для реле 34 серии; питание 125В DC; в комплекте пластиковая клипса; опции: LED | 1 | 10 | 0.0351 | 750
93637220 | 93.63.7.220 | 93 | Розетка MasterPLUS с винтовыми клеммами (с зажимной клетью) для реле 34 серии; питание 220В DC; в комплекте пластиковая клипса; опции: LED | 1 | 10 | 0.0353 | 753
93638230 | 93.63.8.230 | 93 | Розетка MasterPLUS с винтовыми клеммами (с зажимной клетью) для реле 34 серии; питание 230В АC; в комплекте пластиковая клипса; опции: LED | 1 | 10 | 0.0353 | 826
93640024 | 93.64.0.024 | 93 | Розетка MasterINPUT с винтовыми клеммами (с зажимной клетью) для реле 34 серии; питание 24В АС/DC; в комплекте пластиковая клипса; опции: LED | 1 | 10 | 0.0346 | 830
93640125 | 93.64.0.125 | 93 | Розетка MasterINPUT с винтовыми клеммами (с зажимной клетью) для реле 34 серии; питание 125В АС/DC; в комплекте пластиковая клипса; опции: LED | 1 | 10 | 0.0354 | 805
93647024 | 93.64.7.024 | 93 | Розетка MasterINPUT с винтовыми клеммами (с зажимной клетью) для реле 34 серии; питание 24В DC; в комплекте пластиковая клипса; опции: LED | 1 | 10 | 0.035 | 774
93647220 | 93.64.7.220 | 93 | Розетка MasterINPUT с винтовыми клеммами (с зажимной клетью) для реле 34 серии; питание 220В DC; в комплекте пластиковая клипса; опции: LED | 1 | 10 | 0.0357 | 843
93648230 | 93.64.8.230 | 93 | Розетка MasterINPUT с винтовыми клеммами (с зажимной клетью) для реле 34 серии; питание 230В АC; в комплекте пластиковая клипса; опции: LED | 1 | 10 | 0.0361 | 843
93650125 | 93.65.0.125 | 93 | Розетка MasterOUTPUT с безвинтовыми клеммами Push-in для реле 34 серии; питание 125В АС/DC; в комплекте пластиковая клипса; опции: LED | 1 | 10 | 0.027 | 795
93657024 | 93.65.7.024 | 93 | Розетка MasterOUTPUT с безвинтовыми клеммами Push-in для реле 34 серии; питание 24В DC; в комплекте пластиковая клипса; опции: LED | 1 | 10 | 0.0286 | 705
93658230 | 93.65.8.230 | 93 | Розетка MasterOUTPUT с безвинтовыми клеммами Push-in для реле 34 серии; питание 230-240В АС; в комплекте пластиковая клипса; опции: LED | 1 | 10 | 0.0297 | 833
93660024 | 93.66.0.024 | 93 | Розетка MasterPLUS с безвинтовыми клеммами Push-in для реле 34 серии; питание 24В АС/DC; в комплекте пластиковая клипса; опции: LED | 1 | 10 | 0.0292 | 847
93660125 | 93.66.0.125 | 93 | Розетка MasterPLUS с безвинтовыми клеммами Push-in для реле 34 серии; питание 125В АС/DC; в комплекте пластиковая клипса; опции: LED | 1 | 10 | 0.0307 | 826
93660240 | 93.66.0.240 | 93 | Розетка MasterPLUS с безвинтовыми клеммами Push-in для реле 34 серии; питание 24-240В AC/DC; в комплекте пластиковая клипса; опции: LED | 1 | 10 | 0.0326 | 1902
93663125 | 93.66.3.125 | 93 | Розетка MasterPLUS с безвинтовыми клеммами Push-in для реле 34 серии; питание 110-125В АС/DC; подавление утечки тока; в комплекте пластиковая клипса; опции: LED | 1 | 10 | 0.0302 | 889
93663230 | 93.66.3.230 | 93 | Розетка MasterPLUS с безвинтовыми клеммами Push-in для реле 34 серии; питание 230-240В АС/DC; подавление утечки тока; в комплекте пластиковая клипса; опции: LED | 1 | 10 | 0.0303 | 910
93667024 | 93.66.7.024 | 93 | Розетка MasterPLUS с безвинтовыми клеммами Push-in для реле 34 серии; питание 24В DC; в комплекте пластиковая клипса; опции: LED | 1 | 10 | 0.0293 | 742
93667060 | 93.66.7.060 | 93 | Розетка MasterPLUS с безвинтовыми клеммами Push-in для реле 34 серии; питание 60В DC; в комплекте пластиковая клипса; опции: LED | 1 | 10 | 0.0297 | 763
93667125 | 93.66.7.125 | 93 | Розетка MasterPLUS с безвинтовыми клеммами Push-in для реле 34 серии; питание 125В DC; в комплекте пластиковая клипса; опции: LED | 1 | 10 | 0.027 | 802
93667220 | 93.66.7.220 | 93 | Розетка MasterPLUS с безвинтовыми клеммами Push-in для реле 34 серии; питание 220В DC; в комплекте пластиковая клипса; опции: LED | 1 | 10 | 0.0301 | 805
93668230 | 93.66.8.230 | 93 | Розетка MasterPLUS с безвинтовыми клеммами Push-in для реле 34 серии; питание 230-240В AC; в комплекте пластиковая клипса; опции: LED | 1 | 10 | 0.0305 | 867
93670024 | 93.67.0.024 | 93 | Розетка MasterINPUT с безвинтовыми клеммами Push-in для реле 34 серии; питание 24В AC/DC; в комплекте пластиковая клипса; опции: LED | 1 | 10 | 0.0287 | 871
93670125 | 93.67.0.125 | 93 | Розетка MasterINPUT с безвинтовыми клеммами Push-in для реле 34 серии; питание 125В AC/DC; в комплекте пластиковая клипса; опции: LED | 1 | 10 | 0.0299 | 847
93677024 | 93.67.7.024 | 93 | Розетка MasterINPUT с безвинтовыми клеммами Push-in для реле 34 серии; питание 24В DC; в комплекте пластиковая клипса; опции: LED | 1 | 10 | 0.0289 | 819
93678230 | 93.67.8.230 | 93 | Розетка MasterINPUT с безвинтовыми клеммами Push-in для реле 34 серии; питание 230-240В AC; в комплекте пластиковая клипса; опции: LED | 1 | 10 | 0.0298 | 885
93680024 | 93.68.0.024 | 93 | Розетка, серия MasterTimer с винтовыми клеммами (с зажимной клетью) для реле 34 серии; встроенный таймер мультифункциональный (AI, DI, GI, SW, BE, CE, DE, EE); регулировка времени 0.1с…6ч; питание 24В AC/DC; в комплекте пластиковая клипса; опции: LED | 1 | 10 | 0.039 | 1656
93690024 | 93.69.0.024 | 93 | Розетка, серия MasterTimer с безвинтовыми клеммами Push-in для реле 34 серии; встроенный таймер мультифункциональный (AI, DI, GI, SW, BE, CE, DE, EE); регулировка времени 0.1с…6ч; питание 12-24В AC/DC; в комплекте пластиковая клипса; опции: LED | 1 | 10 | 0.0329 | 1694
94020SMA | 94.02.0SMA | 94 | Розетка с винтовыми клеммами (с зажимной клетью) для реле 55.32, таймера 85.02; применяются модули 86.00, 99.02; в комплекте металлическая клипса 094.71; версия: черный цвет (заказ минимум/кратно 1000шт) | 1 | 10 | 0.0556 | 366
94020SPA | 94.02.0SPA | 94 | Розетка с винтовыми клеммами (с зажимной клетью) для реле 55.32, таймера 85.02; применяются модули 86.00, 99.02; в комплекте пластиковая клипса 094.91.3; версия: черный цвет (заказ минимум/кратно 1000шт) | 1 | 10 | 0.0604 | 372
9402SMA | 94.02SMA | 94 | Розетка с винтовыми клеммами (с зажимной клетью) для реле 55.32, таймера 85.02; применяются модули 86.00, 99.02; в комплекте металлическая клипса 094.71; версия: синий цвет | 1 | 10 | 0.0559 | 355
9402SPA | 94.02SPA | 94 | Розетка с винтовыми клеммами (с зажимной клетью) для реле 55.32, таймера 85.02; применяются модули 86.00, 99.02; в комплекте пластиковая клипса 094.91.3; версия: синий цвет | 1 | 10 | 0.0606 | 361
94030SMA | 94.03.0SMA | 94 | Розетка с винтовыми клеммами (с зажимной клетью) для реле 55.33, таймера 85.03; применяются модули 86.00, 99.02; в комплекте металлическая клипса 094.71; версия: черный цвет (заказ минимум/кратно 1000шт) | 1 | 10 | 0.0624 | 411
94030SPA | 94.03.0SPA | 94 | Розетка с винтовыми клеммами (с зажимной клетью) для реле 55.33, таймера 85.03; применяются модули 86.00, 99.02; в комплекте пластиковая клипса 094.91.3; версия: черный цвет (заказ минимум/кратно 1000шт) | 1 | 10 | 0.0669 | 429
9403SMA | 94.03SMA | 94 | Розетка с винтовыми клеммами (с зажимной клетью) для реле 55.33, таймера 85.03; применяются модули 86.00, 99.02; в комплекте металлическая клипса 094.71; версия: синий цвет | 1 | 10 | 0.0627 | 408
9403SPA | 94.03SPA | 94 | Розетка с винтовыми клеммами (с зажимной клетью) для реле 55.33, таймера 85.03; применяются модули 86.00, 99.02; в комплекте пластиковая клипса 094.91.3; версия: синий цвет | 1 | 10 | 0.067 | 401
94040SMA | 94.04.0SMA | 94 | Розетка с винтовыми клеммами (с зажимной клетью) для реле 55.32, 55.34, таймера 85.02, 85.04; применяются модули 86.00, 99.02; в комплекте металлическая клипса 094.71; версия: черный цвет (заказ минимум/кратно 1000шт) | 1 | 10 | 0.067 | 401
94040SPA | 94.04.0SPA | 94 | Розетка с винтовыми клеммами (с зажимной клетью) для реле 55.32, 55.34, таймера 85.02, 85.04; применяются модули 86.00, 99.02; в комплекте пластиковая клипса 094.91.3; версия: черный цвет (заказ минимум/кратно 1000шт) | 1 | 10 | 0.0713 | 401
94047SMA | 94.04.7SMA | 94 | Розетка с винтовыми клеммами (с зажимной клетью) для реле 55.32, 55.34, таймера 85.02, 85.04; применяются модули 86.00, 99.02; в комплекте металлическая клипса 094.71; серый цвет; версия для ЖД-транспорта | 1 | 10 | 0.0753 | 426
94049SMA | 94.04.9SMA | 94 | Розетка с винтовыми клеммами (с зажимной клетью) для реле 55.32, 55.34, таймера 85.02, 85.04; применяются модули 86.00, 99.02; в комплекте металлическая клипса 094.71; версия: синий цвет; сделано в России | 1 | 10 | 0.0665 | 366
94049SPA | 94.04.9SPA | 94 | Розетка с винтовыми клеммами (с зажимной клетью) для реле 55.32, 55.34, таймера 85.02, 85.04; применяются модули 86.00, 99.02; в комплекте пластиковая клипса 094.91.3; версия: синий цвет; сделано в России | 1 | 10 | 0.0707 | 366
9412SMA | 94.12SMA | 94 | Розетка для монтажа на плате для реле 55.32; в комплекте металлическая клипса 094.51 | 1 | 50 | 0.0071 | 113
9413SMA | 94.13SMA | 94 | Розетка для монтажа на плате для реле 55.33; в комплекте металлическая клипса 094.51 | 1 | 50 | 0.0074 | 141
9414SMA | 94.14SMA | 94 | Розетка для монтажа на плате для реле 55.32, 55.34; в комплекте металлическая клипса 094.51 | 1 | 50 | 0.0076 | 155
9422SMA | 94.22SMA | 94 | Розетка для монтажа на панель под пайку для реле 55.32; в комплекте металлическая клипса 094.51 | 1 | 50 | 0.0063 | 113
9423SMA | 94.23SMA | 94 | Розетка для монтажа на панель под пайку для реле 55.33; в комплекте металлическая клипса 094.51 | 1 | 50 | 0.00657 | 138
9424SMA | 94.24SMA | 94 | Розетка для монтажа на панель под пайку для реле 55.32, 55.34; в комплекте металлическая клипса 094.51 | 1 | 50 | 0.00687 | 152
9432SMA | 94.32SMA | 94 | Розетка для монтажа на панель под пайку для реле 55.32; монтажный фланец; в комплекте металлическая клипса 094.51 | 1 | 50 | 0.0077 | 113
9433SMA | 94.33SMA | 94 | Розетка для монтажа на панель под пайку для реле 55.33; монтажный фланец; в комплекте металлическая клипса 094.51 | 1 | 50 | 0.0077 | 138
9434SMA | 94.34SMA | 94 | Розетка для монтажа на панель под пайку для реле 55.32, 55.34; монтажный фланец; в комплекте металлическая клипса 094.51 | 1 | 50 | 0.0081 | 152
94547SMA | 94.54.7SMA | 94 | Розетка с безвинтовыми клеммами (пружинный зажим) для реле 55.32, 55.34, таймера 85.02, 85.04; применяются модули 99.02; в комплекте металлическая клипса 094.71; серый цвет; версия для ЖД-транспорта | 1 | 10 | 0.0633 | 732
9454SMA | 94.54SMA | 94 | Розетка с безвинтовыми клеммами (пружинный зажим) для реле 55.32, 55.34, таймера 85.02, 85.04; применяются модули 99.02; в комплекте металлическая клипса 094.71; версия: синий цвет | 1 | 10 | 0.0568 | 792
9454SPA | 94.54SPA | 94 | Розетка с безвинтовыми клеммами (пружинный зажим) для реле 55.32, 55.34, таймера 85.02, 85.04; применяются модули 99.02; в комплекте пластиковая клипса 094.91.3; версия: синий цвет | 1 | 10 | 0.061 | 795
9462SMA | 94.62SMA | 94 | Розетка с винтовыми клеммами (с зажимной клетью) для реле 55.32, таймера 85.02; в комплекте металлическая клипса 094.51; версия: синий цвет | 1 | 10 | 0.0328 | 414
9464SMA | 94.64SMA | 94 | Розетка с винтовыми клеммами (с зажимной клетью) для реле 55.32, 55.34, таймера 85.02, 85.04; в комплекте металлическая клипса 094.51; версия: синий цвет | 1 | 10 | 0.0411 | 523
94720SMA | 94.72.0SMA | 94 | Розетка с винтовыми клеммами (под шайбу) для реле 55.32, таймера 85.02; применяются модули 99.01; в комплекте металлическая клипса 094.71; версия: черный цвет (заказ минимум/кратно 1000шт) | 1 | 10 | 0.0354 | 352
9472SMA | 94.72SMA | 94 | Розетка с винтовыми клеммами (под шайбу) для реле 55.32, таймера 85.02; применяются модули 99.01; в комплекте металлическая клипса 094.71; версия: синий цвет | 1 | 10 | 0.036 | 342
9473SMA | 94.73SMA | 94 | Розетка с винтовыми клеммами (под шайбу) для реле 55.33, таймера 85.03; применяются модули 99.01; в комплекте металлическая клипса 094.71; версия: синий цвет | 1 | 10 | 0.0389 | 379
94740SMA | 94.74.0SMA | 94 | Розетка с винтовыми клеммами (под шайбу) для реле 55.32, 55.34, таймера 85.02, 85.04; применяются модули 99.01; в комплекте металлическая клипса 094.71; версия: черный цвет (заказ минимум/кратно 1000шт) | 1 | 10 | 0.0453 | 393
94749SMA | 94.74.9SMA | 94 | Розетка с винтовыми клеммами (под шайбу) для реле 55.32, 55.34, таймера 85.02, 85.04; применяются модули 99.01; в комплекте металлическая клипса 094.71; версия: синий цвет; сделано в России | 1 | 10 | 0.0455 | 365
94820SMA | 94.82.0SMA | 94 | Розетка с винтовыми клеммами (под шайбу) для реле 55.32, таймера 85.02; применяются модули 99.01; в комплекте металлическая клипса 094.71; версия: черный цвет (заказ минимум/кратно 1000шт) | 1 | 10 | 0.0348 | 423
9482SMA | 94.82SMA | 94 | Розетка с винтовыми клеммами (под шайбу) для реле 55.32, таймера 85.02; применяются модули 99.01; в комплекте металлическая клипса 094.71; версия: синий цвет | 1 | 10 | 0.035 | 402
948420SMA | 94.84.20SMA | 94 | Розетка с винтовыми клеммами (с зажимной клетью) для реле 55.32, 55.34, таймера 85.02, 85.04; применяются модули 99.80; в комплекте металлическая клипса 094.71; версия: черный цвет (заказ минимум/кратно 1000шт) | 1 | 10 | 0.0608 | 457
948420SPA | 94.84.20SPA | 94 | Розетка с винтовыми клеммами (с зажимной клетью) для реле 55.32, 55.34, таймера 85.02, 85.04; применяются модули 99.80; в комплекте пластиковая клипса 094.80.2; версия: черный цвет (заказ минимум/кратно 1000шт) | 1 | 10 | 0.06 | 480
94842SMA | 94.84.2SMA | 94 | Розетка с винтовыми клеммами (с зажимной клетью) для реле 55.32, 55.34, таймера 85.02, 85.04; применяются модули 99.80; в комплекте металлическая клипса 094.71; версия: синий цвет | 1 | 10 | 0.0608 | 447
94842SPA | 94.84.2SPA | 94 | Розетка с винтовыми клеммами (с зажимной клетью) для реле 55.32, 55.34, таймера 85.02, 85.04; применяются модули 99.80; в комплекте пластиковая клипса 094.80.2; версия: синий цвет | 1 | 10 | 0.0644 | 470
949430SMA | 94.94.30SMA | 94 | Розетка с винтовыми клеммами (с зажимной клетью) для реле 55.32, 55.34, таймера 85.02, 85.04; применяются модули 99.80; в комплекте металлическая клипса 094.71; версия: черный цвет (заказ минимум/кратно 1000шт) | 1 | 10 | 0.0736 | 589
949430SPA | 94.94.30SPA | 94 | Розетка с винтовыми клеммами (с зажимной клетью) для реле 55.32, 55.34, таймера 85.02, 85.04; применяются модули 99.80; в комплекте пластиковая клипса 094.91.3; версия: черный цвет (заказ минимум/кратно 1000шт) | 1 | 10 | 0.0782 | 592
94943SMA | 94.94.3SMA | 94 | Розетка с винтовыми клеммами (с зажимной клетью) для реле 55.32, 55.34, таймера 85.02, 85.04; применяются модули 99.80; в комплекте металлическая клипса 094.71; версия: синий цвет | 1 | 10 | 0.0742 | 579
94943SPA | 94.94.3SPA | 94 | Розетка с винтовыми клеммами (с зажимной клетью) для реле 55.32, 55.34, таймера 85.02, 85.04; применяются модули 99.80; в комплекте пластиковая клипса 094.91.3; версия: синий цвет | 1 | 10 | 0.0782 | 582
94P3SMA | 94.P3SMA | 94 | Розетка с безвинтовыми клеммами Push-in для реле 55.33, таймера 85.03; применяются модули 86.00, 99.02; в комплекте металлическая клипса 094.71; версия: синий цвет | 1 | 10 | 0.0477 | 607
94P3SPA | 94.P3SPA | 94 | Розетка с безвинтовыми клеммами Push-in для реле 55.33, таймера 85.03; применяются модули 86.00, 99.02; в комплекте пластиковая клипса 094.91.3; версия: синий цвет | 1 | 10 | 0.0519 | 607
94P47SMA | 94.P4.7SMA | 94 | Розетка с безвинтовыми клеммами Push-in для реле 55.32, 55.34, таймера 85.02, 85.04; применяются модули 86.00, 99.02; в комплекте металлическая клипса 094.71; серый цвет; версия для ЖД-транспорта | 1 | 10 | 0.0524 | 636
94P4SMA | 94.P4SMA | 94 | Розетка с безвинтовыми клеммами Push-in для реле 55.32, 55.34, таймера 85.02, 85.04; применяются модули 86.00, 99.02; в комплекте металлическая клипса 094.71; версия: синий цвет | 1 | 10 | 0.0528 | 607
94P4SPA | 94.P4SPA | 94 | Розетка с безвинтовыми клеммами Push-in для реле 55.32, 55.34, таймера 85.02, 85.04; применяются модули 86.00, 99.02; в комплекте пластиковая клипса 094.91.3; версия: синий цвет | 1 | 10 | 0.0572 | 607
95030SPA | 95.03.0SPA | 95 | Розетка с винтовыми клеммами (с зажимной клетью) для реле 40.31; применяются модули 99.02, 86.30; в комплекте пластиковая клипса 095.01; версия: черный цвет (заказ минимум/кратно 1000шт) | 1 | 10 | 0.0393 | 322
9503SMA | 95.03SMA | 95 | Розетка с винтовыми клеммами (с зажимной клетью) для реле 40.31; применяются модули 99.02, 86.30; в комплекте металлическая клипса 095.71; версия: синий цвет | 1 | 10 | 0.0378 | 306
9503SPA | 95.03SPA | 95 | Розетка с винтовыми клеммами (с зажимной клетью) для реле 40.31; применяются модули 99.02, 86.30; в комплекте пластиковая клипса 095.01; версия: синий цвет | 1 | 10 | 0.0398 | 306
95050SMA | 95.05.0SMA | 95 | Розетка с винтовыми клеммами (с зажимной клетью) для реле 40.51, 40.52, 40.61, 40.62; применяются модули 99.02, 86.30; в комплекте металлическая клипса 095.01; версия: черный цвет (заказ минимум/кратно 1000шт) | 1 | 10 | 0.0448 | 330
95050SPA | 95.05.0SPA | 95 | Розетка с винтовыми клеммами (с зажимной клетью) для реле 40.51, 40.52, 40.61, 40.62; применяются модули 99.02, 86.30; в комплекте пластиковая клипса 095.01; версия: черный цвет (заказ минимум/кратно 1000шт) | 1 | 10 | 0.0468 | 339
95057SMA | 95.05.7SMA | 95 | Розетка с винтовыми клеммами (с зажимной клетью) для реле 50.12; в комплекте металлическая клипса 095.71; версия: серый цвет; для приложений безопасности согл. EN 61810-3. | 1 | 10 | 0.0499 | 358
95059SMA | 95.05.9SMA | 95 | Розетка с винтовыми клеммами (с зажимной клетью) для реле 40.51, 40.52, 40.61, 40.62; применяются модули 99.02, 86.30; в комплекте металлическая клипса 095.71; версия: синий цвет; сделано в России | 1 | 10 | 0.0447 | 321
95059SPA | 95.05.9SPA | 95 | Розетка с винтовыми клеммами (с зажимной клетью) для реле 40.51, 40.52, 40.61, 40.62; применяются модули 99.02, 86.30; в комплекте пластиковая клипса 095.01; версия: синий цвет; сделано в России | 1 | 10 | 0.0467 | 321
9505SMA | 95.05SMA | 95 | Розетка с винтовыми клеммами (с зажимной клетью) для реле 40.51, 40.52, 40.61, 40.62; применяются модули 99.02, 86.30; в комплекте металлическая клипса 095.71; версия: синий цвет | 1 | 10 | 0.0447 | 330
9505SPA | 95.05SPA | 95 | Розетка с винтовыми клеммами (с зажимной клетью) для реле 40.51, 40.52, 40.61, 40.62; применяются модули 99.02, 86.30; в комплекте пластиковая клипса 095.01; версия: синий цвет | 1 | 10 | 0.0467 | 330
951320SMA | 95.13.20SMA | 95 | Розетка для монтажа на плате для реле 40.31, 40.41; в комплекте металлическая клипса 095.51; версия: черный цвет (заказ минимум/кратно 1000шт) | 1 | 50 | 0.0036 | 68
95132SLA | 95.13.2SLA | 95 | Розетка для монтажа на плате для реле 41.31; в комплекте пластиковая клипса 095.42; версия: синий цвет | 1 | 50 | 0.0031 | 57
95132SMA | 95.13.2SMA | 95 | Розетка для монтажа на плате для реле 40.31, 40.41; в комплекте металлическая клипса 095.51; версия: синий цвет | 1 | 50 | 0.0035 | 57
95132SNA | 95.13.2SNA | 95 | Розетка для монтажа на плате для реле 41.31; в комплекте металлическая клипса 095.41.3; версия: синий цвет | 1 | 50 | 0.0034 | 57
951520SLA | 95.15.20SLA | 95 | Розетка для монтажа на плате для реле 41.52, 41.61, 41.81; в комплекте пластиковая клипса 095.42; версия: черный цвет (заказ минимум/кратно 1000шт) | 1 | 50 | 0.0038 | 72
951520SMA | 95.15.20SMA | 95 | Розетка для монтажа на плате для реле 40.51, 40.52, 40.61, 40.62; в комплекте металлическая клипса 095.51; версия: черный цвет (заказ минимум/кратно 1000шт) | 1 | 50 | 0.0039 | 72
951520SNA | 95.15.20SNA | 95 | Розетка для монтажа на плате для реле 41.52, 41.61, 41.81; в комплекте металлическая клипса 095.41.3; версия: черный цвет (заказ минимум/кратно 1000шт) | 1 | 50 | 0.0038 | 72
95152SLA | 95.15.2SLA | 95 | Розетка для монтажа на плате для реле 41.52, 41.61, 41.81; в комплекте пластиковая клипса 095.42; версия: синий цвет | 1 | 50 | 0.0038 | 61
95152SMA | 95.15.2SMA | 95 | Розетка для монтажа на плате для реле 40.51, 40.52, 40.61, 40.62; в комплекте металлическая клипса 095.51; версия: синий цвет | 1 | 50 | 0.0038 | 61
95152SNA | 95.15.2SNA | 95 | Розетка для монтажа на плате для реле 41.52, 41.61, 41.81; в комплекте металлическая клипса 095.41.3; версия: синий цвет | 1 | 50 | 0.0038 | 61
9523SNA | 95.23SNA | 95 | Розетка для монтажа на плате для реле 43.41; в комплекте металлическая клипса 095.43; версия: синий цвет | 1 | 50 | 0.0028 | 90
95550SPA | 95.55.0SPA | 95 | Розетка с безвинтовыми клеммами (пружинный зажим) для реле 40.51, 40.52, 40.61, 40.62; применяются модули 99.02, 86.30; в комплекте пластиковая клипса 095.91.3; версия: черный цвет (заказ минимум/кратно 1000шт) | 1 | 10 | 0.039 | 598
95553SPA | 95.55.3SPA | 95 | Розетка с безвинтовыми клеммами (пружинный зажим) для реле 40.51, 40.52, 40.61, 40.62; применяются модули 99.80; в комплекте пластиковая клипса 095.91.3; версия: синий цвет | 1 | 10 | 0.0389 | 519
9555SMA | 95.55SMA | 95 | Розетка с безвинтовыми клеммами (пружинный зажим) для реле 40.51, 40.52, 40.61, 40.62; применяются модули 99.02, 86.30; в комплекте металлическая клипса 095.71; версия: синий цвет | 1 | 10 | 0.037 | 589
9555SPA | 95.55SPA | 95 | Розетка с безвинтовыми клеммами (пружинный зажим) для реле 40.51, 40.52, 40.61, 40.62; применяются модули 99.02, 86.30; в комплекте пластиковая клипса 095.91.3; версия: синий цвет | 1 | 10 | 0.0388 | 589
9563SMA | 95.63SMA | 95 | Розетка с винтовыми клеммами (с зажимной клетью) для реле 40.31; применяются модули 99.01; в комплекте металлическая клипса 095.71; версия: синий цвет | 1 | 10 | 0.0235 | 306
9565SMA | 95.65SMA | 95 | Розетка с винтовыми клеммами (с зажимной клетью) для реле 40.51, 40.52, 40.61, 40.62; в комплекте металлическая клипса 095.71; версия: синий цвет | 1 | 10 | 0.0292 | 364
95750SMA | 95.75.0SMA | 95 | Розетка с винтовыми клеммами (с зажимной клетью) для реле 40.51, 40.52, 40.61, 40.62; применяются модули 99.01; в комплекте металлическая клипса 095.71; версия: черный цвет (заказ минимум/кратно 1000шт) | 1 | 10 | 0.03457 | 402
95759SMA | 95.75.9SMA | 95 | Розетка с винтовыми клеммами (с зажимной клетью) для реле 40.51, 40.52, 40.61, 40.62; применяются модули 99.01; в комплекте металлическая клипса 095.71; версия: синий цвет ; сделано в России | 1 | 10 | 0.0355 | 361
958330SMA | 95.83.30SMA | 95 | Розетка с винтовыми клеммами (с зажимной клетью) для реле 40.31; применяются модули 99.80; в комплекте металлическая клипса 095.71; версия: черный цвет (заказ минимум/кратно 1000шт) | 1 | 10 | 0.0374 | 384
958330SPA | 95.83.30SPA | 95 | Розетка с винтовыми клеммами (с зажимной клетью) для реле 40.31; применяются модули 99.80; в комплекте пластиковая клипса 095.91.3; версия: черный цвет (заказ минимум/кратно 1000шт) | 1 | 10 | 0.03797 | 388
95833SMA | 95.83.3SMA | 95 | Розетка с винтовыми клеммами (с зажимной клетью) для реле 40.31; применяются модули 99.80; в комплекте металлическая клипса 095.71; версия: синий цвет | 1 | 10 | 0.0364 | 374
95833SPA | 95.83.3SPA | 95 | Розетка с винтовыми клеммами (с зажимной клетью) для реле 40.31; применяются модули 99.80; в комплекте пластиковая клипса 095.91.3; версия: синий цвет | 1 | 10 | 0.0382 | 378
958530SMA | 95.85.30SMA | 95 | Розетка с винтовыми клеммами (с зажимной клетью) для реле 40.51, 40.52, 40.61, 40.62; применяются модули 99.80; в комплекте металлическая клипса 095.71; версия: черный цвет (заказ минимум/кратно 1000шт) | 1 | 10 | 0.0424 | 388
958530SPA | 95.85.30SPA | 95 | Розетка с винтовыми клеммами (с зажимной клетью) для реле 40.51, 40.52, 40.61, 40.62; применяются модули 99.80; в комплекте пластиковая клипса 095.91.3; версия: черный цвет (заказ минимум/кратно 1000шт) | 1 | 10 | 0.0445 | 395
95853SMA | 95.85.3SMA | 95 | Розетка с винтовыми клеммами (с зажимной клетью) для реле 40.51, 40.52, 40.61, 40.62; применяются модули 99.80; в комплекте металлическая клипса 095.71; версия: синий цвет | 1 | 10 | 0.0427 | 378
95853SPA | 95.85.3SPA | 95 | Розетка с винтовыми клеммами (с зажимной клетью) для реле 40.51, 40.52, 40.61, 40.62; применяются модули 99.80; в комплекте пластиковая клипса 095.91.3; версия: синий цвет | 1 | 10 | 0.0446 | 384
959330SPA | 95.93.30SPA | 95 | Розетка с винтовыми клеммами (с зажимной клетью) для реле 40.31; применяются модули 99.80; в комплекте пластиковая клипса 095.91.3; версия: черный цвет (заказ минимум/кратно 1000шт) | 1 | 10 | 0.039 | 395
95933SPA | 95.93.3SPA | 95 | Розетка с винтовыми клеммами (с зажимной клетью) для реле 40.31; применяются модули 99.80; в комплекте пластиковая клипса 095.91.3; версия: синий цвет | 1 | 10 | 0.0407 | 433
959530SPA | 95.95.30SPA | 95 | Розетка с винтовыми клеммами (с зажимной клетью) для реле 40.51, 40.52, 40.61, 40.62; применяются модули 99.80; в комплекте пластиковая клипса 095.91.3; версия: черный цвет (заказ минимум/кратно 1000шт) | 1 | 10 | 0.0454 | 402
95953SMA | 95.95.3SMA | 95 | Розетка с винтовыми клеммами (с зажимной клетью) для реле 40.51, 40.52, 40.61, 40.62; применяются модули 99.80; в комплекте металлическая клипса 095.71; версия: синий цвет | 1 | 10 | 0.0407 | 375
95953SPA | 95.95.3SPA | 95 | Розетка с винтовыми клеммами (с зажимной клетью) для реле 40.51, 40.52, 40.61, 40.62; применяются модули 99.80; в комплекте пластиковая клипса 095.91.3; версия: синий цвет | 1 | 10 | 0.0453 | 375
95P3SMA | 95.P3SMA | 95 | Розетка с безвинтовыми клеммами Push-in для реле 40.31; применяются модули 99.02, 86.30; в комплекте металлическая клипса 095.71; версия: синий цвет | 1 | 10 | 0.0266 | 374
95P3SPA | 95.P3SPA | 95 | Розетка с безвинтовыми клеммами Push-in для реле 40.31; применяются модули 99.02, 86.30; в комплекте пластиковая клипса 095.01; версия: синий цвет | 1 | 10 | 0.0286 | 374
95P57SMA | 95.P5.7SMA | 95 | Розетка с безвинтовыми клеммами Push-in для реле 40.51, 40.52, 40.61, 40.62; применяются модули 99.02, 86.30; в комплекте металлическая клипса 095.71; версия: серый цвет; для ЖД-приложений | 1 | 10 | 0.0317 | 412
95P5SMA | 95.P5SMA | 95 | Розетка с безвинтовыми клеммами Push-in для реле 40.51, 40.52, 40.61, 40.62; применяются модули 99.02, 86.30; в комплекте металлическая клипса 095.71; версия: синий цвет | 1 | 10 | 0.0323 | 412
95P5SPA | 95.P5SPA | 95 | Розетка с безвинтовыми клеммами Push-in для реле 40.51, 40.52, 40.61, 40.62; применяются модули 99.02, 86.30; в комплекте пластиковая клипса 095.01; версия: синий цвет | 1 | 10 | 0.0342 | 412
96027SMA | 96.02.7SMA | 96 | Розетка с винтовыми клеммами (с зажимной клетью) для реле 56.32; применяются модули 86.30, 99.02; в комплекте металлическая клипса 094.71; серый цвет; версия для ЖД-транспорта | 1 | 10 | 0.0601 | 444
9602SMA | 96.02SMA | 96 | Розетка с винтовыми клеммами (с зажимной клетью) для реле 56.32; применяются модули 86.30, 99.02; в комплекте металлическая клипса 094.71; версия: синий цвет | 1 | 10 | 0.0535 | 399
9602SPA | 96.02SPA | 96 | Розетка с винтовыми клеммами (с зажимной клетью) для реле 56.32; применяются модули 86.30, 99.02; в комплекте пластиковая клипса 094.91.3; версия: синий цвет | 1 | 10 | 0.0575 | 399
96047SMA | 96.04.7SMA | 96 | Розетка с винтовыми клеммами (с зажимной клетью) для реле 56.34; применяются модули 86.00, 86.30, 99.02; в комплекте металлическая клипса 096.71; серый цвет; версия для ЖД-транспорта | 1 | 10 | 0.0965 | 641
9604SMA | 96.04SMA | 96 | Розетка с винтовыми клеммами (с зажимной клетью) для реле 56.34; применяются модули 86.00, 86.30, 99.02; в комплекте металлическая клипса 096.71; версия: синий цвет | 1 | 10 | 0.0855 | 542
9612SMA | 96.12SMA | 96 | Розетка для монтажа на плате для реле 56.32; в комплекте металлическая клипса 094.51 | 1 | 50 | 0.0085 | 141
9614SMA | 96.14SMA | 96 | Розетка для монтажа на плате для реле 56.34; в комплекте металлическая клипса 094.51 | 1 | 50 | 0.015 | 187
96720SMA | 96.72.0SMA | 96 | Розетка с винтовыми клеммами (под шайбу) для реле 56.32; в комплекте металлическая клипса 094.71; версия: черный цвет (заказ минимум/кратно 1000шт) | 1 | 10 | 0.0521 | 490
9672SMA | 96.72SMA | 96 | Розетка с винтовыми клеммами (под шайбу) для реле 56.32; в комплекте металлическая клипса 094.71; версия: синий цвет | 1 | 10 | 0.0527 | 480
9674SMA | 96.74SMA | 96 | Розетка с винтовыми клеммами (под шайбу) для реле 56.34; в комплекте металлическая клипса 096.71; версия: синий цвет | 1 | 10 | 0.0868 | 762
97017SMA | 97.01.7SMA | 97 | Розетка с винтовыми клеммами (с зажимной клетью) для реле 46.61; применяются модули 86.30, 99.02; в комплекте металлическая клипса 097.71; серый цвет; версия для ЖД-транспорта | 1 | 10 | 0.0468 | 368
9701SMA | 97.01SMA | 97 | Розетка с винтовыми клеммами (с зажимной клетью) для реле 46.61; применяются модули 86.30, 99.02; в комплекте металлическая клипса 097.71; версия: синий цвет | 1 | 10 | 0.0409 | 353
9701SPA | 97.01SPA | 97 | Розетка с винтовыми клеммами (с зажимной клетью) для реле 46.61; применяются модули 86.30, 99.02; в комплекте пластиковая клипса 097.01; версия: синий цвет | 1 | 10 | 0.042 | 353
97020SPA | 97.02.0SPA | 97 | Розетка с винтовыми клеммами (с зажимной клетью) для реле 46.52; применяются модули 86.30, 99.02; в комплекте пластиковая клипса 097.01; версия: черный цвет (заказ минимум/кратно 1000шт) | 1 | 10 | 0.04686 | 426
97027SMA | 97.02.7SMA | 97 | Розетка с винтовыми клеммами (с зажимной клетью) для реле 46.52; применяются модули 86.30, 99.02; в комплекте металлическая клипса 097.71; серый цвет; версия для ЖД-транспорта | 1 | 10 | 0.0509 | 447
9702SMA | 97.02SMA | 97 | Розетка с винтовыми клеммами (с зажимной клетью) для реле 46.52; применяются модули 86.30, 99.02; в комплекте металлическая клипса 097.71; версия: синий цвет | 1 | 10 | 0.0462 | 417
9702SPA | 97.02SPA | 97 | Розетка с винтовыми клеммами (с зажимной клетью) для реле 46.52; применяются модули 86.30, 99.02; в комплекте пластиковая клипса 097.01; версия: синий цвет | 1 | 10 | 0.0473 | 417
9711 | 97.11 | 97 | Розетка для монтажа на плате для реле 46.61; в комплекте пластиковая клипса | 1 | 50 | 0.0034 | 138
97117 | 97.11.7 | 97 | Розетка для монтажа на плате для реле 46.61; в комплекте пластиковая клипса | 1 | 50 | 0.0039 | 159
9712 | 97.12 | 97 | Розетка для монтажа на плате для реле 46.52; в комплекте пластиковая клипса | 1 | 50 | 0.0036 | 172
97127 | 97.12.7 | 97 | Розетка для монтажа на плате для реле 46.52; в комплекте пластиковая клипса | 1 | 50 | 0.0041 | 201
97517SMA | 97.51.7SMA | 97 | Розетка с безвинтовыми клеммами (пружинный зажим) для реле 46.61; применяются модули 86.30, 99.02; в комплекте пластиковая клипса 097.01; версия: серый цвет; для ЖД-приложений | 1 | 10 | 0.0381 | 453
9751SMA | 97.51SMA | 97 | Розетка с безвинтовыми клеммами (пружинный зажим) для реле 46.61; применяются модули 86.30, 99.02; в комплекте металлическая клипса 097.71; версия: синий цвет | 1 | 10 | 0.0331 | 464
9751SPA | 97.51SPA | 97 | Розетка с безвинтовыми клеммами (пружинный зажим) для реле 46.61; применяются модули 86.30, 99.02; в комплекте пластиковая клипса 097.01; версия: синий цвет | 1 | 10 | 0.034 | 487
97527SMA | 97.52.7SMA | 97 | Розетка с безвинтовыми клеммами (пружинный зажим) для реле 46.52; применяются модули 86.30, 99.02; в комплекте пластиковая клипса 097.01; версия: серый цвет; для ЖД-приложений | 1 | 10 | 0.0424 | 591
9752SMA | 97.52SMA | 97 | Розетка с безвинтовыми клеммами (пружинный зажим) для реле 46.52; применяются модули 86.30, 99.02; в комплекте металлическая клипса 097.71; версия: синий цвет | 1 | 10 | 0.0372 | 601
9752SPA | 97.52SPA | 97 | Розетка с безвинтовыми клеммами (пружинный зажим) для реле 46.52; применяются модули 86.30, 99.02; в комплекте пластиковая клипса 097.01; версия: синий цвет | 1 | 10 | 0.0386 | 638
97P17SMA | 97.P1.7SMA | 97 | Розетка с безвинтовыми клеммами Push-in для реле 46.61; применяются модули 86.30, 99.02; в комплекте металлическая клипса 097.71; версия: серый цвет; для ЖД-приложений | 1 | 10 | 0.0263 | 402
97P1SMA | 97.P1SMA | 97 | Розетка с безвинтовыми клеммами Push-in для реле 46.61; применяются модули 86.30, 99.02; в комплекте металлическая клипса 097.71; версия: синий цвет | 1 | 10 | 0.0269 | 374
97P1SPA | 97.P1SPA | 97 | Розетка с безвинтовыми клеммами Push-in для реле 46.61; применяются модули 86.30, 99.02; в комплекте пластиковая клипса 097.01; версия: синий цвет | 1 | 10 | 0.0283 | 374
97P27SMA | 97.P2.7SMA | 97 | Розетка с безвинтовыми клеммами Push-in для реле 46.52; применяются модули 86.30, 99.02; в комплекте металлическая клипса 097.71; версия: серый цвет; для ЖД-приложений | 1 | 10 | 0.0316 | 491
97P2SMA | 97.P2SMA | 97 | Розетка с безвинтовыми клеммами Push-in для реле 46.52; применяются модули 86.30, 99.02; в комплекте металлическая клипса 097.71; версия: синий цвет | 1 | 10 | 0.0323 | 474
97P2SPA | 97.P2SPA | 97 | Розетка с безвинтовыми клеммами Push-in для реле 46.52; применяются модули 86.30, 99.02; в комплекте пластиковая клипса 097.01; версия: синий цвет | 1 | 10 | 0.0339 | 474
9901002408 | 99.01.0.024.08 | 99 | Модуль индикации и защиты; красный LED + варистор; 6…24В AC/DC | 1 | 10 | 0.0029 | 279
9901002409 | 99.01.0.024.09 | 99 | Модуль защиты; RC-цепь; 6...24В AC/DC | 1 | 10 | 0.0042 | 325
9901002450 | 99.01.0.024.50 | 99 | Модуль индикации; красный LED; 6...24В AC/DC | 1 | 10 | 0.0028 | 195
9901002459 | 99.01.0.024.59 | 99 | Модуль индикации; зеленый LED; 6...24В AC/DC | 1 | 10 | 0.0025 | 195
9901002498 | 99.01.0.024.98 | 99 | Модуль индикации и защиты; зеленый LED + варистор; 6...24В AC/DC | 1 | 10 | 0.0031 | 279
9901006008 | 99.01.0.060.08 | 99 | Модуль индикации и защиты; красный LED + варистор; 28...60В AC/DC | 1 | 10 | 0.00296 | 279
9901006009 | 99.01.0.060.09 | 99 | Модуль защиты; RC-цепь; 28...60В AC/DC | 1 | 10 | 0.0043 | 318
9901006050 | 99.01.0.060.50 | 99 | Модуль индикации; красный LED; 28...60В AC/DC | 1 | 10 | 0.00252 | 195
9901006059 | 99.01.0.060.59 | 99 | Модуль индикации; зеленый LED; 28...60В AC/DC | 1 | 10 | 0.0025 | 195
9901006098 | 99.01.0.060.98 | 99 | Модуль индикации и защиты; зеленый LED + варистор; 28...60В AC/DC | 1 | 10 | 0.0029 | 279
9901023008 | 99.01.0.230.08 | 99 | Модуль индикации и защиты; красный LED + варистор; 110...240В AC/DC | 1 | 10 | 0.0032 | 279
9901023009 | 99.01.0.230.09 | 99 | Модуль защиты; RC-цепь; 110...240В AC/DC | 1 | 10 | 0.0043 | 297
9901023050 | 99.01.0.230.50 | 99 | Модуль индикации; красный LED; 110...240В AC/DC | 1 | 10 | 0.0028 | 195
9901023059 | 99.01.0.230.59 | 99 | Модуль индикации; зеленый LED; 110...240В AC/DC | 1 | 10 | 0.0026 | 195
9901023098 | 99.01.0.230.98 | 99 | Модуль индикации и защиты; зеленый LED + варистор; 110...240В AC/DC | 1 | 10 | 0.0032 | 279
9901200000 | 99.01.2.000.00 | 99 | Модуль защиты; диод (+ A2); 6...220В DC | 1 | 10 | 0.0023 | 112
9901300000 | 99.01.3.000.00 | 99 | Модуль защиты; диод (+ A1); 6...220В DC | 1 | 10 | 0.0023 | 112
9901823007 | 99.01.8.230.07 | 99 | Модуль защиты; Шунтирующее сопротивление 110...240В AC | 1 | 10 | 0.0026 | 112
9901902479 | 99.01.9.024.79 | 99 | Модуль индикации и защиты; зеленый LED + диод (+ A2); 6...24В DC | 1 | 10 | 0.0027 | 234
9901902490 | 99.01.9.024.90 | 99 | Модуль индикации и защиты; красный LED + диод (+ A1); 6...24В DC | 1 | 10 | 0.0027 | 234
9901902499 | 99.01.9.024.99 | 99 | Модуль индикации и защиты; зеленый LED + диод (+ A1); 6...24В DC | 1 | 10 | 0.0027 | 234
9901906079 | 99.01.9.060.79 | 99 | Модуль индикации и защиты; зеленый LED + диод (+ A2); 28...60В DC | 1 | 10 | 0.0026 | 234
9901906090 | 99.01.9.060.90 | 99 | Модуль индикации и защиты; красный LED + диод (+ A1); 28...60В DC | 1 | 10 | 0.0026 | 234
9901906099 | 99.01.9.060.99 | 99 | Модуль индикации и защиты; зеленый LED + диод (+ A1); 28...60В DC | 1 | 10 | 0.0027 | 234
9901914590 | 99.01.9.145.90 | 99 | Модуль индикации и защиты; красный LED + диод (+ A1); 90...145В DC | 1 | 10 | 0.0027 | 234
9901922079 | 99.01.9.220.79 | 99 | Модуль индикации и защиты; зеленый LED + диод (+ A2); 110...220В DC | 1 | 10 | 0.0027 | 234
9901922090 | 99.01.9.220.90 | 99 | Модуль индикации и защиты; красный LED + диод (+ A1); 110...220В DC | 1 | 10 | 0.00298 | 234
9901922099 | 99.01.9.220.99 | 99 | Модуль индикации и защиты; зеленый LED + диод (+ A1); 110...220В DC | 1 | 10 | 0.0027 | 234
9902002409 | 99.02.0.024.09 | 99 | Модуль защиты; RC-цепь; 6...24В AC/DC | 1 | 10 | 0.0032 | 293
9902002459 | 99.02.0.024.59 | 99 | Модуль индикации; зеленый LED; 6...24В AC/DC | 1 | 10 | 0.0031 | 201
9902002498 | 99.02.0.024.98 | 99 | Модуль индикации и защиты; зеленый LED + варистор; 6...24В AC/DC | 1 | 10 | 0.0036 | 261
9902006009 | 99.02.0.060.09 | 99 | Модуль защиты; RC-цепь; 28...60В AC/DC | 1 | 10 | 0.0032 | 285
9902006059 | 99.02.0.060.59 | 99 | Модуль индикации; зеленый LED; 28...60В AC/DC | 1 | 10 | 0.0032 | 210
9902006098 | 99.02.0.060.98 | 99 | Модуль индикации и защиты; зеленый LED + варистор; 28...60В AC/DC | 1 | 10 | 0.0036 | 261
9902023009 | 99.02.0.230.09 | 99 | Модуль защиты; RC-цепь; 110...240В AC/DC | 1 | 10 | 0.0032 | 285
9902023059 | 99.02.0.230.59 | 99 | Модуль индикации; зеленый LED; 110...240В AC/DC | 1 | 10 | 0.0032 | 210
9902023098 | 99.02.0.230.98 | 99 | Модуль индикации и защиты; зеленый LED + варистор; 110...240В AC/DC | 1 | 10 | 0.0038 | 266
9902200000 | 99.02.2.000.00 | 99 | Модуль защиты; диод (+ A2); 6...220В DC | 1 | 10 | 0.0033 | 154
9902300000 | 99.02.3.000.00 | 99 | Модуль защиты; диод (+ A1); 6...220В DC | 1 | 10 | 0.0032 | 154
9902823007 | 99.02.8.230.07 | 99 | Модуль защиты; Шунтирующее сопротивление 110...240В AC | 1 | 10 | 0.0032 | 144
9902902479 | 99.02.9.024.79 | 99 | Модуль индикации и защиты; зеленый LED + диод (+ A2); 6...24В DC | 1 | 10 | 0.0033 | 228
9902902499 | 99.02.9.024.99 | 99 | Модуль индикации и защиты; зеленый LED + диод (+ A1); 6...24В DC | 1 | 10 | 0.0033 | 234
9902906079 | 99.02.9.060.79 | 99 | Модуль индикации и защиты; зеленый LED + диод (+ A2); 28...60В DC | 1 | 10 | 0.00423 | 234
9902906099 | 99.02.9.060.99 | 99 | Модуль индикации и защиты; зеленый LED + диод (+ A1); 28...60В DC | 1 | 10 | 0.0033 | 234
9902922060 | 99.02.9.220.60 | 99 | Модуль индикации и защиты с функцией ограничения напряжения срабатывания и отпускания катушек реле (Umin=0,6Un); для реле с питанием 220В DC | 1 | 10 | 0.00435 | 631
9902922079 | 99.02.9.220.79 | 99 | Модуль индикации и защиты; зеленый LED + диод (+ A2); 110...220В DC | 1 | 10 | 0.00435 | 228
9902922099 | 99.02.9.220.99 | 99 | Модуль индикации и защиты; зеленый LED + диод (+ A1); 110...220В DC | 1 | 10 | 0.0033 | 228
9980002408 | 99.80.0.024.08 | 99 | Модуль индикации и защиты; красный LED + варистор; 6...24В AC/DC | 1 | 10 | 0.0024 | 374
9980002409 | 99.80.0.024.09 | 99 | Модуль защиты; RC-цепь; 6...24В AC/DC | 1 | 10 | 0.0022 | 339
9980002450 | 99.80.0.024.50 | 99 | Модуль индикации; красный LED; 6...24В AC/DC | 1 | 10 | 0.0022 | 279
9980002459 | 99.80.0.024.59 | 99 | Модуль индикации; зеленый LED; 6...24В AC/DC | 1 | 10 | 0.0022 | 282
9980002498 | 99.80.0.024.98 | 99 | Модуль индикации и защиты; зеленый LED + варистор; 6...24В AC/DC | 1 | 10 | 0.0024 | 378
9980006008 | 99.80.0.060.08 | 99 | Модуль индикации и защиты; красный LED + варистор; 28...60В AC/DC | 1 | 10 | 0.0024 | 388
9980006009 | 99.80.0.060.09 | 99 | Модуль защиты; RC-цепь; 28...60В AC/DC | 1 | 10 | 0.0025 | 299
9980006050 | 99.80.0.060.50 | 99 | Модуль индикации; красный LED; 28...60В AC/DC | 1 | 10 | 0.0025 | 289
9980006059 | 99.80.0.060.59 | 99 | Модуль индикации; зеленый LED; 28...60В AC/DC | 1 | 10 | 0.0024 | 296
9980006098 | 99.80.0.060.98 | 99 | Модуль индикации и защиты; зеленый LED + варистор; 28...60В AC/DC | 1 | 10 | 0.0024 | 381
9980023008 | 99.80.0.230.08 | 99 | Модуль индикации и защиты; красный LED + варистор; 110...240В AC/DC | 1 | 10 | 0.0024 | 388
9980023009 | 99.80.0.230.09 | 99 | Модуль защиты; RC-цепь; 110...240В AC/DC | 1 | 10 | 0.0026 | 405
9980023050 | 99.80.0.230.50 | 99 | Модуль индикации; красный LED; 110...240В AC/DC | 1 | 10 | 0.0022 | 289
9980023059 | 99.80.0.230.59 | 99 | Модуль индикации; зеленый LED; 110...240В AC/DC | 1 | 10 | 0.0022 | 289
9980023098 | 99.80.0.230.98 | 99 | Модуль индикации и защиты; зеленый LED + варистор; 110...240В AC/DC | 1 | 10 | 0.0025 | 381
9980300000 | 99.80.3.000.00 | 99 | Модуль защиты; диод (+ A1); 6...220В DC | 1 | 10 | 0.0018 | 155
9980823007 | 99.80.8.230.07 | 99 | Модуль защиты; Шунтирующее сопротивление 110...240В AC | 1 | 10 | 0.0022 | 183
9980902490 | 99.80.9.024.90 | 99 | Модуль индикации и защиты; красный LED + диод (+ A1); 6...24В DC | 1 | 10 | 0.0022 | 279
9980902499 | 99.80.9.024.99 | 99 | Модуль индикации и защиты; зеленый LED + диод (+ A1); 6...24В DC | 1 | 10 | 0.0021 | 279
9980906090 | 99.80.9.060.90 | 99 | Модуль индикации и защиты; красный LED + диод (+ A1); 28...60В DC | 1 | 10 | 0.00236 | 289
9980906099 | 99.80.9.060.99 | 99 | Модуль индикации и защиты; зеленый LED + диод (+ A1); 28...60В DC | 1 | 10 | 0.0022 | 296
9980922090 | 99.80.9.220.90 | 99 | Модуль индикации и защиты; красный LED + диод (+ A1); 110...220В DC | 1 | 10 | 0.00237 | 279
9980922099 | 99.80.9.220.99 | 99 | Модуль индикации и защиты; зеленый LED + диод (+ A1); 110...220В DC | 1 | 10 | 0.0023 | 279
RB1490240000 | RB.14.9.024.0000 | RB | Промышленные бистабильные реле; монтаж на рейку 35мм; кнопки SET, RESET; 4CO 8A; Контакты AgNi; бистабильная катушка 2 обмотки, питание 24В DС; степень защиты IP20 | 1 | 1 | 0.1792 | 20438
RB1491250000 | RB.14.9.125.0000 | RB | Промышленные бистабильные реле; монтаж на рейку 35мм; кнопки SET, RESET; 4CO 8A; Контакты AgNi; бистабильная катушка 2 обмотки, питание 110-125В DС; степень защиты IP20 | 1 | 1 | 0.1729 | 20904
RB1492500000 | RB.14.9.250.0000 | RB | Промышленные бистабильные реле; монтаж на рейку 35мм; кнопки SET, RESET; 4CO 8A; Контакты AgNi; бистабильная катушка 2 обмотки, питание 220-250В DС; степень защиты IP20 | 1 | 1 | 0.2141 | 20904
RB2290249021 | RB.22.9.024.9021 | RB | Промышленные бистабильные реле; в комплекте с розеткой 90.21; кнопки SET, RESET; 2CO 8A; Контакты AgNi; бистабильная катушка 2 обмотки , питание 24В DС; степень защиты IP20 | 1 | 1 | 0.1902 | 21492
RB2291250000 | RB.22.9.125.0000 | RB | Промышленные бистабильные реле; монтаж в розетку 90 серии; кнопки SET, RESET; 2CO 8A; Контакты AgNi; бистабильная катушка 2 обмотки, питание 110-125В DС; степень защиты IP20 | 1 | 1 | 0.1474 | 20792
RB2291259021 | RB.22.9.125.9021 | RB | Промышленные бистабильные реле; в комплекте с розеткой 90.21; кнопки SET, RESET; 2CO 8A; Контакты AgNi; бистабильная катушка 2 обмотки , питание 110-125В DС; степень защиты IP20 | 1 | 1 | 0.1938 | 21754
RR1490240000 | RR.14.9.024.0000 | RR | Промышленные быстродействующие реле (≤3мс); монтаж на рейку 35мм; 4CO 8A; Контакты AgCdO; питание 24В DС; степень защиты IP20 | 1 | 1 | 0.172 | 14690
RR1490480000 | RR.14.9.048.0000 | RR | Промышленные быстродействующие реле (≤3мс); монтаж на рейку 35мм; 4CO 8A; Контакты AgCdO; питание 48В DС; степень защиты IP20 | 1 | 1 | 0.1727 | 15018
RR1491250000 | RR.14.9.125.0000 | RR | Промышленные быстродействующие реле (≤3мс); монтаж на рейку 35мм; 4CO 8A; Контакты AgCdO; питание 110-125В DС; степень защиты IP20 | 1 | 1 | 0.175 | 15018
RR1492200000 | RR.14.9.220.0000 | RR | Промышленные быстродействующие реле (≤3мс); монтаж на рейку 35мм; 4CO 8A; Контакты AgCdO; питание 220В DС; степень защиты IP20 | 1 | 1 | 0.1783 | 15344
RR1492500000 | RR.14.9.250.0000 | RR | Промышленные быстродействующие реле (≤3мс); монтаж на рейку 35мм; 4CO 8A; Контакты AgCdO; питание 250В DС; степень защиты IP20 | 1 | 1 | 0.175 | 15344
RR2490240000 | RR.24.9.024.0000 | RR | Промышленные быстродействующие реле (≤3мс); монтаж на рейку 35мм; 1CO+3NO 8A; Контакты AgCdO; питание 24В DС; степень защиты IP20 | 1 | 1 | 0.1279 | 16381
RR2491250000 | RR.24.9.125.0000 | RR | Промышленные быстродействующие реле (≤3мс); монтаж на рейку 35мм; 1CO+3NO 8A; Контакты AgCdO; питание 110-125В DС; степень защиты IP20 | 1 | 1 | 0.1269 | 15676
RR2491259021 | RR.24.9.125.9021 | RR | Промышленные быстродействующие реле (≤3мс); в комплекте с розеткой 90.21; 1CO+3NO 8A; Контакты AgCdO; питание 110-125В DС; степень защиты IP20 | 1 | 1 | 0.1808 | 16506
RR2492500000 | RR.24.9.250.0000 | RR | Промышленные быстродействующие реле (≤3мс); монтаж на рейку 35мм; 1CO+3NO 8A; Контакты AgCdO; питание 250В DС; степень защиты IP20 | 1 | 1 | 0.1808 | 17160
RR2492509021 | RR.24.9.250.9021 | RR | Промышленные быстродействующие реле (≤3мс); в комплекте с розеткой 90.21; 1CO+3NO 8A; Контакты AgCdO; питание 250В DС; степень защиты IP20 | 1 | 1 | 0.1813 | 17160
01101 | 011.01 | 11 | Адаптер для монтажа на панель для 11 серии | 2 | 100 | 0.0036 | 23
01102 | 011.02 | 11 | Фотоэлемент для 11.31, 11.41, 11.42, 11.91 | 2 | 10 | 0.0424 | 900
01103 | 011.03 | 11 | Фотоэлемент для скрытого монтажа | 2 | 5 | 0.0268 | 1616
01119 | 011.19 | 11 | 2-полюсный шинный соединитель для 11.91 | 2 | 10 | 0.0023 | 359
01231 | 012.31 | 12 | Адаптер для монтажа на панель для 12.31 | 2 | 10 | 0.0232 | 380
01291 | 012.91 | 12 | Карта памяти для реле времени 12.9x | 2 | 1 | 0.0032 | 2078
01300 | 013.00 | 13 | Адаптер для подключения для устройств Yesly (3-/ 4-проводное подключение) | 2 | 10 | 0.0057 | 1297
01317 | 013.17 | 13 | Адаптер для рейки 35 мм для устройств Yesly | 2 | 10 | 0.00566 | 207
013B9 | 013.B9 | 13 | Аксессуар (кнопка); BLE- Yesly; 4 канала | 2 | 5 | 0.0652 | 8801
0150230 | 015.0.230 | 15 | Модуль подавления тока утечки для диммера | 2 | 10 | 0.0521 | 369
01T01 | 01T.01 | 1T | Аксессуары для серии 1Т | 2 | 5 | 0.0152 | 228
02001 | 020.01 | 20 | Адаптер для монтажа на панель для 20 серии | 2 | 10 | 0.0019 | 23
02003 | 020.03 | 20 | Пластиковый разделитель | 2 | 100 | 0.0048 | 87
02209 | 022.09 | 22 | Пластиковый разделитель для 22 серии | 2 | 10 | 0.0065 | 69
02218 | 022.18 | 22 | 8-полюсный шинный соединитель синий | 2 | 10 | 0.0059 | 338
022180 | 022.18.0 | 22 | 8-полюсный шинный соединитель черный | 2 | 10 | 0.0058 | 338
022181 | 022.18.1 | 22 | 8-полюсный шинный соединитель красный | 2 | 10 | 0.00592 | 338
02226 | 022.26 | 22 | 6-полюсный шинный соединитель синий | 2 | 10 | 0.0068 | 338
022260 | 022.26.0 | 22 | 6-полюсный шинный соединитель черный | 2 | 10 | 0.00671 | 338
022261 | 022.26.1 | 22 | 6-полюсный шинный соединитель красный | 2 | 10 | 0.00671 | 338
02233 | 022.33 | 22 | Модуль доп.контактов для 22.32, 22.34; 2NO 6А | 2 | 5 | 0.0253 | 1545
02235 | 022.35 | 22 | Модуль доп.контактов для 22.32, 22.34; 1NO+1NC 6А | 2 | 5 | 0.0255 | 1545
02263 | 022.63 | 22 | Модуль доп.контактов для 22.44, 22.64; 2NO 6А | 2 | 5 | 0.0297 | 1560
02265 | 022.65 | 22 | Модуль доп.контактов для 22.44, 22.64; 1NO+1NC 6А | 2 | 5 | 0.0296 | 1560
02272 | 022.72 | 22 | Клеммная крышка для защиты от несанкционированного доступа | 2 | 1 | 0.0004 | 319
02273 | 022.73 | 22 | Модуль доп.контактов; 2NO 6А | 2 | 5 | 0.0316 | 1560
02274 | 022.74 | 22 | Клеммная крышка для защиты от несанкционированного доступа | 2 | 1 | 0.0008 | 444
02275 | 022.75 | 22 | Модуль доп.контактов; 1NO+1NC 6А | 2 | 5 | 0.0315 | 1560
02600 | 026.00 | 26 | Mодуль для применения с кнопками с подсветкой для 26 серии | 2 | 10 | 0.0118 | 348
0269012 | 026.9.012 | 26 | Адаптер электропитания 12В DC для 26 серии | 2 | 10 | 0.01543 | 816
0269024 | 026.9.024 | 26 | Адаптер электропитания 24В DC для 26 серии | 2 | 10 | 0.017 | 816
02700 | 027.00 | 27 | Mодуль для применения с кнопками с подсветкой для 27 серии | 2 | 10 | 0.0073 | 342
103281200000 | 10.32.8.120.0000 | 10 | Фотореле корпусное для монтажа на улице; 2NO 16A (L+N); питание 120В АC; настройка чувствительности 1…80люкс; степень защиты IP54 | 2 | 5 | 0.2011 | 4208
103281200000PAS | 10.32.8.120.0000PAS | 10 | Фотореле корпусное для монтажа на улице; 2NO 16A (L+N); питание 120В АC; настройка чувствительности 1…80люкс; степень защиты IP54; упаковка 1шт. | 2 | 1 | 0.2011 | 4461
103282300000 | 10.32.8.230.0000 | 10 | Фотореле корпусное для монтажа на улице; 2NO 16A (L+N); питание 230В АC; настройка чувствительности 1…80люкс; степень защиты IP54 | 2 | 5 | 0.2023 | 4208
103282300000PAS | 10.32.8.230.0000PAS | 10 | Фотореле корпусное для монтажа на улице; 2NO 16A (L+N); питание 230В АC; настройка чувствительности 1…80люкс; степень защиты IP54; упаковка 1шт. | 2 | 1 | 0.2023 | 4461
103282300010 | 10.32.8.230.0010 | 10 | Фотореле корпусное для монтажа на улице; 2NO 16A (L+N); питание 230В АC; настройка чувствительности 10…25люкс; степень защиты IP54 | 2 | 5 | 0.193 | 4686
103282300010PAS | 10.32.8.230.0010PAS | 10 | Фотореле корпусное для монтажа на улице; 2NO 16A (L+N); питание 230В АC; настройка чувствительности 10…25люкс; степень защиты IP54; упаковка 1шт. | 2 | 1 | 0.193 | 4938
104181200000 | 10.41.8.120.0000 | 10 | Фотореле корпусное для монтажа на улице; 1NO 16A; питание 120В АC; настройка чувствительности 1…80люкс; степень защиты IP54 | 2 | 5 | 0.196 | 3433
104181200000PAS | 10.41.8.120.0000PAS | 10 | Фотореле корпусное для монтажа на улице; 1NO 16A; питание 120В АC; настройка чувствительности 1…80люкс; степень защиты IP54; упаковка 1шт. | 2 | 1 | 0.196 | 3685
104182300000 | 10.41.8.230.0000 | 10 | Фотореле корпусное для монтажа на улице; 1NO 16A; питание 230В АC; настройка чувствительности 1…80люкс; степень защиты IP54 | 2 | 5 | 0.1861 | 3433
104182300000PAS | 10.41.8.230.0000PAS | 10 | Фотореле корпусное для монтажа на улице; 1NO 16A; питание 230В АC; настройка чувствительности 1…80люкс; степень защиты IP54; упаковка 1шт. | 2 | 1 | 0.1861 | 3685
104281200000 | 10.42.8.120.0000 | 10 | Фотореле корпусное для монтажа на улице; 2NO 16A (L1+L2); питание 120В АC; настройка чувствительности 1…80люкс; степень защиты IP54 | 2 | 5 | 0.196 | 4302
104281200000PAS | 10.42.8.120.0000PAS | 10 | Фотореле корпусное для монтажа на улице; 2NO 16A (L1+L2); питание 120В АC; настройка чувствительности 1…80люкс; степень защиты IP54; упаковка 1шт. | 2 | 1 | 0.196 | 4554
104282300000 | 10.42.8.230.0000 | 10 | Фотореле корпусное для монтажа на улице; 2NO 16A (L1+L2); питание 230В АC; настройка чувствительности 1…80люкс; степень защиты IP54 | 2 | 5 | 0.2024 | 4302
104282300000PAS | 10.42.8.230.0000PAS | 10 | Фотореле корпусное для монтажа на улице; 2NO 16A (L1+L2); питание 230В АC; настройка чувствительности 1…80люкс; степень защиты IP54; упаковка 1шт. | 2 | 1 | 0.2024 | 4554
105181200000 | 10.51.8.120.0000 | 10 | Фотореле корпусное для монтажа на улице; 1NO 12A; питание 120В АC; настройка чувствительности 1…80люкс; степень защиты IP54 | 2 | 5 | 0.08185 | 3068
105181200000PAS | 10.51.8.120.0000PAS | 10 | Фотореле корпусное для монтажа на улице; 1NO 12A; питание 120В АC; настройка чувствительности 1…80люкс; степень защиты IP54; упаковка 1шт. | 2 | 1 | 0.08185 | 3321
105182300000 | 10.51.8.230.0000 | 10 | Фотореле корпусное для монтажа на улице; 1NO 12A; питание 230В АC; настройка чувствительности 1…80люкс; степень защиты IP54 | 2 | 5 | 0.0784 | 3068
105182300000PAS | 10.51.8.230.0000PAS | 10 | Фотореле корпусное для монтажа на улице; 1NO 12A; питание 230В АC; настройка чувствительности 1…80люкс; степень защиты IP54; упаковка 1шт. | 2 | 1 | 0.0784 | 3321
106182300000 | 10.61.8.230.0000 | 10 | Фотореле корпусное для монтажа на улице; 1NO 16A; питание 230В АC; фиксированная чувствительность 10люкс; встроенный провод 500мм; степень защиты IP54 | 2 | 5 | 0.2104 | 3433
106182300000PAS | 10.61.8.230.0000PAS | 10 | Фотореле корпусное для монтажа на улице; 1NO 16A; питание 230В АC; фиксированная чувствительность 10люкс; встроенный провод 500мм; степень защиты IP54; упаковка 1шт. | 2 | 1 | 0.2104 | 3685
113100240000 | 11.31.0.024.0000 | 11 | Фотореле модульное с фотоэлементом 011.02; монтаж на рейку 35мм; 1NO 16A; питание 24В АC/DC; настройка чувствит. 1…100люкс; ширина 17.5мм; степень защиты: фотореле IP20, фотоэлемент IP54 | 2 | 5 | 0.1046 | 4036
113100240000PAS | 11.31.0.024.0000PAS | 11 | Фотореле модульное с фотоэлементом 011.02; монтаж на рейку 35мм; 1NO 16A; питание 24В АC/DC; настройка чувствит. 1…100люкс; ширина 17.5мм; степень защиты: фотореле IP20, фотоэлемент IP54; упаковка 1шт. | 2 | 1 | 0.1046 | 4289
113100240001 | 11.31.0.024.0001 | 11 | Фотореле модульное с фотоэлементом 011.02; быстродействующее; монтаж на рейку 35мм; 1NO 16A; питание 24В АC/DC; настройка чувствит. 1…100люкс; ширина 17.5мм; степень защиты: фотореле IP20, фотоэлемент IP54 | 2 | 5 | 0.104 | 4438
113100240001PAS | 11.31.0.024.0001PAS | 11 | Фотореле модульное с фотоэлементом 011.02; быстродействующее; монтаж на рейку 35мм; 1NO 16A; питание 24В АC/DC; настройка чувствит. 1…100люкс; ширина 17.5мм; степень защиты: фотореле IP20, фотоэлемент IP54; упаковка 1шт. | 2 | 1 | 0.104 | 4691
113182300000 | 11.31.8.230.0000 | 11 | Фотореле модульное с фотоэлементом 011.02; монтаж на рейку 35мм; 1NO 16A; питание 230В АC; настройка чувствит. 1…100люкс; ширина 17.5мм; степень защиты: фотореле IP20, фотоэлемент IP54 | 2 | 5 | 0.1085 | 3338
113182300000PAS | 11.31.8.230.0000PAS | 11 | Фотореле модульное с фотоэлементом 011.02; монтаж на рейку 35мм; 1NO 16A; питание 230В АC; настройка чувствит. 1…100люкс; ширина 17.5мм; степень защиты: фотореле IP20, фотоэлемент IP54; упаковка 1шт. | 2 | 1 | 0.1085 | 3590
113182300000POA | 11.31.8.230.0000POA | 11 | Фотореле модульное с фотоэлементом 011.03; монтаж на рейку 35мм; 1NO 16A; питание 230В АC; настройка чувствит. 1…100люкс; ширина 17.5мм; степень защиты: фотореле IP20, фотоэлемент IP54 | 2 | 5 | 0.0915 | 3749
113182300000POS | 11.31.8.230.0000POS | 11 | Фотореле модульное с фотоэлементом 011.03; монтаж на рейку 35мм; 1NO 16A; питание 230В АC; настройка чувствит. 1…100люкс; ширина 17.5мм; степень защиты: фотореле IP20, фотоэлемент IP54; упаковка 1шт. | 2 | 1 | 0.0915 | 4002
114182300000 | 11.41.8.230.0000 | 11 | Фотореле модульное с фотоэлементом 011.02; монтаж на рейку 35мм; 1CO 16A; питание 230В АC; настройка чувствит. 1…80люкс, 30…1000люкс; ширина 35мм; степень защиты: фотореле IP20, фотоэлемент IP54 | 2 | 5 | 0.1308 | 5485
114182300000POA | 11.41.8.230.0000.POA | 11 | Фотореле модульное с фотоэлементом 011.03; монтаж на рейку 35мм; 1CO 16A; питание 230В АC; настройка чувствит. 1…80люкс, 30…1000люкс; ширина 35мм; степень защиты: фотореле IP20, фотоэлемент IP54 | 2 | 5 | 0.0915 | 5947
114182300000POS | 11.41.8.230.0000.POS | 11 | Фотореле модульное с фотоэлементом 011.03; монтаж на рейку 35мм; 1CO 16A; питание 230В АC; настройка чувствит. 1…80люкс, 30…1000люкс; ширина 35мм; степень защиты: фотореле IP20, фотоэлемент IP54; упаковка 1шт. | 2 | 1 | 0.0915 | 6072
114182300000PAS | 11.41.8.230.0000PAS | 11 | Фотореле модульное с фотоэлементом 011.02; монтаж на рейку 35мм; 1CO 16A; питание 230В АC; настройка чувствит. 1…80люкс, 30…1000люкс; ширина 35мм; степень защиты: фотореле IP20, фотоэлемент IP54; упаковка 1шт. | 2 | 1 | 0.1308 | 5738
114282300000 | 11.42.8.230.0000 | 11 | Фотореле модульное с фотоэлементом 011.02; монтаж на рейку 35мм; 1CO+1NO 12A (2 канала); питание 230В АC; настройка чувствит. 1…80люкс, 20…1000люкс; ширина 35мм; степень защиты: фотореле IP20, фотоэлемент IP54 | 2 | 5 | 0.151 | 6647
114282300000PAS | 11.42.8.230.0000PAS | 11 | Фотореле модульное с фотоэлементом 011.02; монтаж на рейку 35мм; 1CO+1NO 12A (2 канала); питание 230В АC; настройка чувствит. 1…80люкс, 20…1000люкс; ширина 35мм; степень защиты: фотореле IP20, фотоэлемент IP54; упаковка 1шт. | 2 | 1 | 0.151 | 6899
119182300000 | 11.91.8.230.0000 | 11 | Фотореле модульное с фотоэлементом 011.02; цифровое реле времени; монтаж на рейку 35мм; 1СO 16A + 1доп.выход (для 19.91); питание 230В АC; настройка чувствит. 1…150люкс; ширина 35мм; степень защиты: фотореле IP20, фотоэлемент IP54 | 2 | 5 | 0.141 | 8227
119182300000PAS | 11.91.8.230.0000PAS | 11 | Фотореле модульное с фотоэлементом 011.02; цифровое реле времени; монтаж на рейку 35мм; 1СO 16A + 1доп.выход (для 19.91); питание 230В АC; настройка чувствит. 1…150люкс; ширина 35мм; степень защиты: фотореле IP20, фотоэлемент IP54; упаковка 1шт. | 2 | 1 | 0.141 | 8480
120182300000 | 12.01.8.230.0000 | 12 | Реле времени механическое суточное; монтаж на рейку 35мм; 1СO 16A; питание 230В АC; ширина 35.8мм; степень защиты IP20 | 2 | 5 | 0.1267 | 4119
120182300000PAS | 12.01.8.230.0000PAS | 12 | Реле времени механическое суточное; монтаж на рейку 35мм; 1СO 16A; питание 230В АC; ширина 35.8мм; степень защиты IP20; упаковка 1шт. | 2 | 1 | 0.1267 | 4392
121182300000 | 12.11.8.230.0000 | 12 | Реле времени механическое суточное; монтаж на рейку 35мм; 1NO 16A; питание 230В АC; ширина 17.6мм; резервн.источник питания; степень защиты IP20 | 2 | 5 | 0.0776 | 3879
121182300000PAS | 12.11.8.230.0000PAS | 12 | Реле времени механическое суточное; монтаж на рейку 35мм; 1NO 16A; питание 230В АC; ширина 17.6мм; резервн.источник питания; степень защиты IP20; упаковка 1шт. | 2 | 1 | 0.0776 | 4151
121182301000 | 12.11.8.230.1000 | 12 | Реле времени механическое суточное; монтаж на рейку 35мм; 1NO 16A; питание 230В АC; ширина 17.6мм; без резервн.источника питания; степень защиты IP20 | 2 | 5 | 0.0733 | 3412
121182301000PAS | 12.11.8.230.1000PAS | 12 | Реле времени механическое суточное; монтаж на рейку 35мм; 1NO 16A; питание 230В АC; ширина 17.6мм; без резервн.источника питания; степень защиты IP20; упаковка 1шт. | 2 | 1 | 0.0733 | 3685
122100240000 | 12.21.0.024.0000 | 12 | Реле времени цифровое недельное; монтаж на рейку 35мм; 1СO 16A; питание 24В АC/DC; ширина 35.8мм; степень защиты IP20 | 2 | 5 | 0.1075 | 7164
122100240000PAS | 12.21.0.024.0000PAS | 12 | Реле времени цифровое недельное; монтаж на рейку 35мм; 1СO 16A; питание 24В АC/DC; ширина 35.8мм; степень защиты IP20; упаковка 1шт. | 2 | 1 | 0.1075 | 7437
122182300000 | 12.21.8.230.0000 | 12 | Реле времени цифровое недельное; монтаж на рейку 35мм; 1СO 16A; питание 230В АC; ширина 35.8мм; степень защиты IP20 | 2 | 5 | 0.12 | 6299
122182300000PAS | 12.21.8.230.0000PAS | 12 | Реле времени цифровое недельное; монтаж на рейку 35мм; 1СO 16A; питание 230В АC; ширина 35.8мм; степень защиты IP20; упаковка 1шт. | 2 | 1 | 0.12 | 6572
122200240000 | 12.22.0.024.0000 | 12 | Реле времени цифровое недельное; монтаж на рейку 35мм; 2СO 16A; питание 24В АC/DC; ширина 35.8мм; степень защиты IP20 | 2 | 5 | 0.1304 | 7756
122200240000PAS | 12.22.0.024.0000PAS | 12 | Реле времени цифровое недельное; монтаж на рейку 35мм; 2СO 16A; питание 24В АC/DC; ширина 35.8мм; степень защиты IP20; упаковка 1шт. | 2 | 1 | 0.1304 | 8029
122282300000 | 12.22.8.230.0000 | 12 | Реле времени цифровое недельное; монтаж на рейку 35мм; 2СO 16A; питание 230В АC; ширина 35.8мм; степень защиты IP20 | 2 | 5 | 0.1466 | 7756
122282300000PAS | 12.22.8.230.0000PAS | 12 | Реле времени цифровое недельное; монтаж на рейку 35мм; 2СO 16A; питание 230В АC; ширина 35.8мм; степень защиты IP20; упаковка 1шт. | 2 | 1 | 0.1466 | 8029
123182300000 | 12.31.8.230.0000 | 12 | Реле времени механическое суточное; монтаж на панель; 1СO 16A; питание 120...230В АC; резервн.источник питания; степень защиты IP20 | 2 | 10 | 0.1959 | 4369
123182300000PAS | 12.31.8.230.0000PAS | 12 | Реле времени механическое суточное; монтаж на панель; 1СO 16A; питание 120...230В АC; резервн.источник питания; степень защиты IP20; упаковка 1шт. | 2 | 1 | 0.1959 | 4642
123182300007 | 12.31.8.230.0007 | 12 | Реле времени механическое недельное; монтаж на панель; 1СO 16A; питание 120...230В АC; резервн.источник питания; степень защиты IP20 | 2 | 10 | 0.1952 | 4626
123182300007PAS | 12.31.8.230.0007PAS | 12 | Реле времени механическое недельное; монтаж на панель; 1СO 16A; питание 120...230В АC; резервн.источник питания; степень защиты IP20; упаковка 1шт. | 2 | 1 | 0.1952 | 4899
125182300000 | 12.51.8.230.0000 | 12 | Реле времени цифровое суточное/недельное; монтаж на рейку 35мм; 1СO 16A; питание 110…230B AC/DC; ширина 35мм; степень защиты IP20 | 2 | 5 | 0.0903 | 6005
125182300000PAS | 12.51.8.230.0000PAS | 12 | Реле времени цифровое суточное/недельное; монтаж на рейку 35мм; 1СO 16A; питание 110…230B AC/DC; ширина 35мм; степень защиты IP20; упаковка 1шт. | 2 | 1 | 0.0903 | 6540
126100240000 | 12.61.0.024.0000 | 12 | Реле времени цифровое недельное; монтаж на рейку 35мм; 1СO 16A; питание 24B AC/DC; NFC; ширина 35мм; степень защиты IP20 | 2 | 5 | 0.0858 | 7990
126100240000PAS | 12.61.0.024.0000PAS | 12 | Реле времени цифровое недельное; монтаж на рейку 35мм; 1СO 16A; питание 24B AC/DC; NFC; ширина 35мм; степень защиты IP20; упаковка 1шт. | 2 | 1 | 0.0858 | 8254
126182300000 | 12.61.8.230.0000 | 12 | Реле времени цифровое недельное; монтаж на рейку 35мм; 1СO 16A; питание 110…230B AC/DC; NFC; ширина 35мм; степень защиты IP20 | 2 | 5 | 0.0898 | 7488
126182300000PAS | 12.61.8.230.0000PAS | 12 | Реле времени цифровое недельное; монтаж на рейку 35мм; 1СO 16A; питание 110…230B AC/DC; NFC; ширина 35мм; степень защиты IP20; упаковка 1шт. | 2 | 1 | 0.0898 | 7761
126282300000 | 12.62.8.230.0000 | 12 | Реле времени цифровое недельное; монтаж на рейку 35мм; 2СO 16A; питание 110…230B AC/DC; NFC; ширина 35мм; степень защиты IP20 | 2 | 5 | 0.1095 | 8559
126282300000PAS | 12.62.8.230.0000PAS | 12 | Реле времени цифровое недельное; монтаж на рейку 35мм; 2СO 16A; питание 110…230B AC/DC; NFC; ширина 35мм; степень защиты IP20; упаковка 1шт. | 2 | 1 | 0.1095 | 8832
127100240000 | 12.71.0.024.0000 | 12 | Реле времени цифровое недельное; программируется ПК (012.00); монтаж на рейку 35мм; 1СO 16A; питание 24В АC/DC; ширина 17.8мм; степень защиты IP20 | 2 | 5 | 0.0754 | 6940
127100240000PAS | 12.71.0.024.0000PAS | 12 | Реле времени цифровое недельное; программируется ПК (012.00); монтаж на рейку 35мм; 1СO 16A; питание 24В АC/DC; ширина 17.8мм; степень защиты IP20; упаковка 1шт. | 2 | 1 | 0.0754 | 7213
127182300000 | 12.71.8.230.0000 | 12 | Реле времени цифровое недельное; программируется ПК (012.00); монтаж на рейку 35мм; 1СO 16A; питание 230В АC; ширина 17.8мм; степень защиты IP20 | 2 | 5 | 0.0779 | 6456
127182300000PAS | 12.71.8.230.0000PAS | 12 | Реле времени цифровое недельное; программируется ПК (012.00); монтаж на рейку 35мм; 1СO 16A; питание 230В АC; ширина 17.8мм; степень защиты IP20; упаковка 1шт. | 2 | 1 | 0.0779 | 6730
128182300000 | 12.81.8.230.0000 | 12 | Реле времени цифровое ASTRO; монтаж на рейку 35мм; 1СO 16A; питание 110…230B AC/DC; ширина 35мм; степень защиты IP20 | 2 | 5 | 0.0899 | 7019
128182300000PAS | 12.81.8.230.0000PAS | 12 | Реле времени цифровое ASTRO; монтаж на рейку 35мм; 1СO 16A; питание 110…230B AC/DC; ширина 35мм; степень защиты IP20; упаковка 1шт. | 2 | 1 | 0.0899 | 7293
129182300000 | 12.91.8.230.0000 | 12 | Реле времени цифровое ASTRO; монтаж на рейку 35мм; 1СO 16A; питание 230В АC; ширина 35.8мм; степень защиты IP20 | 2 | 5 | 0.1086 | 8673
129182300000PAS | 12.91.8.230.0000PAS | 12 | Реле времени цифровое ASTRO; монтаж на рейку 35мм; 1СO 16A; питание 230В АC; ширина 35.8мм; степень защиты IP20; упаковка 1шт. | 2 | 1 | 0.1086 | 8946
129182300090 | 12.91.8.230.0090 | 12 | Реле времени цифровое ASTRO; программируется ПК (012.90); монтаж на рейку 35мм; 1СO 16A; питание 230В АC; ширина 35.8мм; степень защиты IP20 | 2 | 5 | 0.115 | 11879
129182300090PAS | 12.91.8.230.0090PAS | 12 | Реле времени цифровое ASTRO; программируется ПК (012.90); монтаж на рейку 35мм; 1СO 16A; питание 230В АC; ширина 35.8мм; степень защиты IP20; упаковка 1шт. | 2 | 1 | 0.115 | 12153
129282300000 | 12.92.8.230.0000 | 12 | Реле времени цифровое ASTRO; монтаж на рейку 35мм; 2СO 16A; питание 230В АC; ширина 35.8мм; степень защиты IP20 | 2 | 5 | 0.1286 | 9887
129282300000PAS | 12.92.8.230.0000PAS | 12 | Реле времени цифровое ASTRO; монтаж на рейку 35мм; 2СO 16A; питание 230В АC; ширина 35.8мм; степень защиты IP20; упаковка 1шт. | 2 | 1 | 0.1286 | 10160
129282300090 | 12.92.8.230.0090 | 12 | Реле времени цифровое ASTRO; программируется ПК (012.90); монтаж на рейку 35мм; 2СO 16A; питание 230В АC; ширина 35.8мм; степень защиты IP20 | 2 | 5 | 0.1352 | 14210
129282300090PAS | 12.92.8.230.0090PAS | 12 | Реле времени цифровое ASTRO; программируется ПК (012.90); монтаж на рейку 35мм; 2СO 16A; питание 230В АC; ширина 35.8мм; степень защиты IP20; упаковка 1шт. | 2 | 1 | 0.1352 | 14482
12A182300000 | 12.A1.8.230.0000 | 12 | Реле времени цифровое недельное ASTRO; монтаж на рейку 35мм; 1СO 16A; питание 110…230B AC/DC; NFC; ширина 35мм; степень защиты IP20 | 2 | 5 | 0.0899 | 8111
12A182300000PAS | 12.A1.8.230.0000PAS | 12 | Реле времени цифровое недельное ASTRO; монтаж на рейку 35мм; 1СO 16A; питание 110…230B AC/DC; NFC; ширина 35мм; степень защиты IP20; упаковка 1шт. | 2 | 1 | 0.0899 | 8383
12A200240000 | 12.A2.0.024.0000 | 12 | Реле времени цифровое недельное; монтаж на рейку 35мм; 2СO 16A; питание 24B AC/DC; NFC; ширина 35мм; степень защиты IP20 | 2 | 5 | 0.1 | 10341
12A200240000PAS | 12.A2.0.024.0000PAS | 12 | Реле времени цифровое недельное; монтаж на рейку 35мм; 2СO 16A; питание 24B AC/DC; NFC; ширина 35мм; степень защиты IP20; упаковка 1шт. | 2 | 1 | 0.1 | 10605
12A282300000 | 12.A2.8.230.0000 | 12 | Реле времени цифровое недельное ASTRO; монтаж на рейку 35мм; 2СO 16A; питание 110…230B AC/DC; NFC; ширина 35мм; степень защиты IP20 | 2 | 5 | 0.1099 | 9719
12A282300000PAS | 12.A2.8.230.0000PAS | 12 | Реле времени цифровое недельное ASTRO; монтаж на рейку 35мм; 2СO 16A; питание 110…230B AC/DC; NFC; ширина 35мм; степень защиты IP20; упаковка 1шт. | 2 | 1 | 0.1099 | 9991
12A482300010 | 12.A4.8.230.0010 | 12 | Реле времени цифровое недельное ASTRO; монтаж на рейку 35мм; 1 Аналоговый выход 0-10В/ШИМ - Вкл(%значение)/Astro ВКЛ/Astro ВЫКЛ; питание 230B AC; NFC; ширина 35мм; степень защиты IP20 | 2 | 5 | 0.0938 | 10130
12A482300010PAS | 12.A4.8.230.0010PAS | 12 | Реле времени цифровое недельное ASTRO; монтаж на рейку 35мм; 1 Аналоговый выход 0-10В/ШИМ - Вкл(%значение)/Astro ВКЛ/Astro ВЫКЛ; питание 230B AC; NFC; ширина 35мм; степень защиты IP20; упаковка 1шт. | 2 | 1 | 0.0938 | 10404
130100120000 | 13.01.0.012.0000 | 13 | Модульное электронные шаговое/моностабильное реле; 1NO 16A; питание 12В АC/DC; ширина 35мм; степень защиты IP20 | 2 | 5 | 0.0885 | 2610
130100120000PAS | 13.01.0.012.0000PAS | 13 | Модульное электронные шаговое/моностабильное реле; 1NO 16A; питание 12В АC/DC; ширина 35мм; степень защиты IP20; упаковка 1шт. | 2 | 1 | 0.0885 | 2862
130100240000 | 13.01.0.024.0000 | 13 | Модульное электронные шаговое/моностабильное реле; 1NO 16A; питание 24В АC/DC; ширина 35мм; степень защиты IP20 | 2 | 5 | 0.0876 | 2610
130100240000PAS | 13.01.0.024.0000PAS | 13 | Модульное электронные шаговое/моностабильное реле; 1NO 16A; питание 24В АC/DC; ширина 35мм; степень защиты IP20; упаковка 1шт. | 2 | 1 | 0.0876 | 2862
130100240000T | 13.01.0.024.0000T | 13 | Модульное электронные шаговое/моностабильное реле; 1NO 16A; питание 24В АC/DC; ширина 35мм; степень защиты IP20; специальная версия для Ж/Д-транспорта | 2 | 5 | 0.0979 | 4036
130181250000 | 13.01.8.125.0000 | 13 | Модульное электронные шаговое/моностабильное реле; 1NO 16A; питание 125В АC; ширина 35мм; степень защиты IP20 | 2 | 5 | 0.168 | 2610
130181250000PAS | 13.01.8.125.0000PAS | 13 | Модульное электронные шаговое/моностабильное реле; 1NO 16A; питание 125В АC; ширина 35мм; степень защиты IP20; упаковка 1шт. | 2 | 1 | 0.168 | 2862
130182300000 | 13.01.8.230.0000 | 13 | Модульное электронные шаговое/моностабильное реле; 1NO 16A; питание 230В АC; ширина 35мм; степень защиты IP20 | 2 | 5 | 0.1577 | 2610
130182300000PAS | 13.01.8.230.0000PAS | 13 | Модульное электронные шаговое/моностабильное реле; 1NO 16A; питание 230В АC; ширина 35мм; степень защиты IP20; упаковка 1шт. | 2 | 1 | 0.1577 | 2862
131182300000 | 13.11.8.230.0000 | 13 | Модульное электронные вызывное реле со сбросом; 1СO 12A; питание 230В АC; ширина 17.5мм; степень защиты IP20 | 2 | 5 | 0.0626 | 3489
131182300000PAS | 13.11.8.230.0000PAS | 13 | Модульное электронные вызывное реле со сбросом; 1СO 12A; питание 230В АC; ширина 17.5мм; степень защиты IP20; упаковка 1шт. | 2 | 1 | 0.0626 | 3741
131200120000 | 13.12.0.012.0000 | 13 | Модульное электронные вызывное реле со сбросом; 1СO+1NO 8A; питание 12В АC/DC; ширина 17.5мм; степень защиты IP20 | 2 | 5 | 0.0602 | 3171
131200120000PAS | 13.12.0.012.0000PAS | 13 | Модульное электронные вызывное реле со сбросом; 1СO+1NO 8A; питание 12В АC/DC; ширина 17.5мм; степень защиты IP20; упаковка 1шт. | 2 | 1 | 0.0602 | 3424
131200240000 | 13.12.0.024.0000 | 13 | Модульное электронные вызывное реле со сбросом; 1СO+1NO 8A; питание 24В АC/DC; ширина 17.5мм; степень защиты IP20 | 2 | 5 | 0.0598 | 3171
131200240000PAS | 13.12.0.024.0000PAS | 13 | Модульное электронные вызывное реле со сбросом; 1СO+1NO 8A; питание 24В АC/DC; ширина 17.5мм; степень защиты IP20; упаковка 1шт. | 2 | 1 | 0.0598 | 3424
13218230B000 | 13.21.8.230.B000 | 13 | Электронные многофункциональные реле, 1NO 6A; питание 230В АC; монтаж в коробке; BLE- Yesly | 2 | 5 | 0.041 | 3872
13218230S000 | 13.21.8.230.S000 | 13 | Реле для управления жалюзи, 1NO 6A; питание 230В АC; монтаж в коробке; BLE- Yesly | 2 | 5 | 0.041 | 4137
13228230B000 | 13.22.8.230.B000 | 13 | Электронные многофункциональные реле, 2NO 6A; питание 230В АC; монтаж в коробке; BLE- Yesly | 2 | 5 | 0.0376 | 6674
13228230B000PAS | 13.22.8.230.B000PAS | 13 | Электронные многофункциональные реле, 2NO 6A; питание 230В АC; монтаж в коробке; BLE- Yesly; упаковка 1шт. | 2 | 1 | 0.0376 | 6928
133180124300 | 13.31.8.012.4300 | 13 | Промежуточное моностабильное реле; 1NO 12A; питание 12В АC; монтаж в коробке; степень защиты IP20 | 2 | 5 | 0.0293 | 1511
133180124300PAS | 13.31.8.012.4300PAS | 13 | Промежуточное моностабильное реле; 1NO 12A; питание 12В АC; монтаж в коробке; степень защиты IP20; упаковка 1шт. | 2 | 1 | 0.0293 | 1767
133182304300 | 13.31.8.230.4300 | 13 | Промежуточное моностабильное реле; 1NO 12A; питание 230В АC; монтаж в коробке; степень защиты IP20 | 2 | 5 | 0.0287 | 1511
133182304300PAS | 13.31.8.230.4300PAS | 13 | Промежуточное моностабильное реле; 1NO 12A; питание 230В АC; монтаж в коробке; степень защиты IP20; упаковка 1шт. | 2 | 1 | 0.0287 | 1767
133190244300 | 13.31.9.024.4300 | 13 | Промежуточное моностабильное реле; 1NO 12A; питание 24В DC; монтаж в коробке; степень защиты IP20 | 2 | 5 | 0.0273 | 1511
133190244300PAS | 13.31.9.024.4300PAS | 13 | Промежуточное моностабильное реле; 1NO 12A; питание 24В DC; монтаж в коробке; степень защиты IP20; упаковка 1шт. | 2 | 1 | 0.0273 | 1767
136100240000 | 13.61.0.024.0000 | 13 | Модульное мультифункциональное электронные шаговое/моностабильное реле со сбросом; 1NO 16A; питание 24В АC/DC; ширина 17.5мм; степень защиты IP20 | 2 | 5 | 0.0652 | 3177
136100240000PAS | 13.61.0.024.0000PAS | 13 | Модульное мультифункциональное электронные шаговое/моностабильное реле со сбросом; 1NO 16A; питание 24В АC/DC; ширина 17.5мм; степень защиты IP20; упаковка 1шт. | 2 | 1 | 0.0652 | 3431
136182300000 | 13.61.8.230.0000 | 13 | Модульное мультифункциональное электронные шаговое/моностабильное реле со сбросом; 1NO 16A; питание 230В АC; ширина 17.5мм; степень защиты IP20 | 2 | 5 | 0.0665 | 3177
136182300000PAS | 13.61.8.230.0000PAS | 13 | Модульное мультифункциональное электронные шаговое/моностабильное реле со сбросом; 1NO 16A; питание 230В АC; ширина 17.5мм; степень защиты IP20; упаковка 1шт. | 2 | 1 | 0.0665 | 3431
13728230B000 | 13.72.8.230.B000 | 13 | Модульное электронные реле; 1CO 6A; питание 230В АC; BLE- Yesly; цвет белый | 2 | 5 | 0.0557 | 6674
13728230B000PAS | 13.72.8.230.B000PAS | 13 | Модульное электронные реле; 1CO 6A; питание 230В АC; BLE- Yesly; цвет белый; упаковка 1шт. | 2 | 1 | 0.0557 | 6928
13728230B002 | 13.72.8.230.B002 | 13 | Модульное электронные реле; 1CO 6A; питание 230В АC; BLE- Yesly; цвет черный | 2 | 5 | 0.0553 | 6674
13728230B002PAS | 13.72.8.230.B002PAS | 13 | Модульное электронные реле; 1CO 6A; питание 230В АC; BLE- Yesly; цвет черный; упаковка 1шт. | 2 | 1 | 0.0553 | 6928
138182300000 | 13.81.8.230.0000 | 13 | Модульное электронные шаговое реле; 1NO 16A; питание 230В АC; ширина 17.5мм; степень защиты IP20 | 2 | 5 | 0.0593 | 2871
138182300000PAS | 13.81.8.230.0000PAS | 13 | Модульное электронные шаговое реле; 1NO 16A; питание 230В АC; ширина 17.5мм; степень защиты IP20; упаковка 1шт. | 2 | 1 | 0.0593 | 3123
139182300000 | 13.91.8.230.0000 | 13 | Электронные шаговое реле; 1NO 10A; питание 230В АC; монтаж в коробке; степень защиты IP20 | 2 | 5 | 0.03 | 1924
139182300000PAS | 13.91.8.230.0000PAS | 13 | Электронные шаговое реле; 1NO 10A; питание 230В АC; монтаж в коробке; степень защиты IP20; упаковка 1шт. | 2 | 1 | 0.03 | 2176
13S28230B000 | 13.S2.8.230.B000 | 13 | Электронный привод рольставней, 2NO 6A; питание 230В АC; монтаж в коробке; BLE- Yesly | 2 | 5 | 0.0373 | 6162
13S28230B000PAS | 13.S2.8.230.B000PAS | 13 | Электронный привод рольставней, 2NO 6A; питание 230В АC; монтаж в коробке; BLE- Yesly; упаковка 1шт. | 2 | 1 | 0.0373 | 6416
140182300000 | 14.01.8.230.0000 | 14 | Модульный электронный лестничный таймер мультифункциональный; 1NO 16A; 3- или 4-проводная схема; питание 230В АC; ширина 17.5мм; степень защиты IP20 | 2 | 5 | 0.0603 | 3322
140182300000PAS | 14.01.8.230.0000PAS | 14 | Модульный электронный лестничный таймер мультифункциональный; 1NO 16A; 3- или 4-проводная схема; питание 230В АC; ширина 17.5мм; степень защиты IP20; упаковка 1шт. | 2 | 1 | 0.0603 | 3575
141182300300 | 14.11.8.230.0300 | 14 | Модульный электронный лестничный таймер мультифункциональный; 1NO 16A (контакт без потенциала); 3- или 4-проводная схема; питание 230В АC; ширина 17.5мм; степень защиты IP20 | 2 | 5 | 0.0667 | 3579
141182300300PAS | 14.11.8.230.0300PAS | 14 | Модульный электронный лестничный таймер мультифункциональный; 1NO 16A (контакт без потенциала); 3- или 4-проводная схема; питание 230В АC; ширина 17.5мм; степень защиты IP20; упаковка 1шт. | 2 | 1 | 0.0667 | 3834
14618230P000 | 14.61.8.230.P000 | 14 | Модульный электронный лестничный таймер мультифункциональный; 1NO 16A; 3- или 4-проводная схема; питание 230В АC; ширина 17.5мм; степень защиты IP20; безвинтовые клеммы Push-in | 2 | 5 | 0.0555 | 2919
14618230P000PAS | 14.61.8.230.P000PAS | 14 | Модульный электронный лестничный таймер мультифункциональный; 1NO 16A; 3- или 4-проводная схема; питание 230В АC; ширина 17.5мм; степень защиты IP20; безвинтовые клеммы Push-in, Упаковка 1 шт. | 2 | 1 | 0.0555 | 3171
147182300000 | 14.71.8.230.0000 | 14 | Модульный электронный лестничный таймер 1-функциональный; 1NO 16A; 3- или 4-проводная схема; питание 230В АC; ширина 17.5мм; степень защиты IP20 | 2 | 5 | 0.0604 | 3048
147182300000PAS | 14.71.8.230.0000PAS | 14 | Модульный электронный лестничный таймер 1-функциональный; 1NO 16A; 3- или 4-проводная схема; питание 230В АC; ширина 17.5мм; степень защиты IP20; упаковка 1шт. | 2 | 1 | 0.0604 | 3300
148182300000 | 14.81.8.230.0000 | 14 | Модульный электронный лестничный таймер 1-функциональный; 1NO 16A; 3- или 4-проводная схема; питание 230В АC; ширина 17.5мм; степень защиты IP20 | 2 | 5 | 0.0566 | 3048
148182300000PAS | 14.81.8.230.0000PAS | 14 | Модульный электронный лестничный таймер 1-функциональный; 1NO 16A; 3- или 4-проводная схема; питание 230В АC; ширина 17.5мм; степень защиты IP20; упаковка 1шт. | 2 | 1 | 0.0566 | 3300
149182300000 | 14.91.8.230.0000 | 14 | Модульный электронный лестничный таймер 1-функциональный; 1NO 16A; 3-проводная схема; питание 230В АC; ширина 17.5мм; степень защиты IP20 | 2 | 5 | 0.0581 | 3406
149182300000PAS | 14.91.8.230.0000PAS | 14 | Модульный электронный лестничный таймер 1-функциональный; 1NO 16A; 3-проводная схема; питание 230В АC; ширина 17.5мм; степень защиты IP20; упаковка 1шт. | 2 | 1 | 0.0581 | 3657
151082300010 | 15.10.8.230.0010 | 15 | Модульный ведущий электронный диммер (Master); 4 функции; сигнал 0-10В; подключение до 32 ведомых диммеров (Slave); управление до 15 кнопок с подсветкой; питание 230В АC (50Гц); степень защиты IP20 | 2 | 5 | 0.0543 | 4986
151082300010PAS | 15.10.8.230.0010PAS | 15 | Модульный ведущий электронный диммер (Master); 4 функции; сигнал 0-10В; подключение до 32 ведомых диммеров (Slave); управление до 15 кнопок с подсветкой; питание 230В АC (50Гц); степень защиты IP20; упаковка 1 шт. | 2 | 1 | 0.0543 | 5238
151182300400 | 15.11.8.230.0400 | 15 | Модульный ведомый электронный диммер (Slave); управление сигналом 0-10В от ведущего диммера (Master); разные типы ламп, до 400Вт; питание 230В АC (50Гц); степень защиты IP20 | 2 | 5 | 0.0538 | 6183
151182300400PAS | 15.11.8.230.0400PAS | 15 | Модульный ведомый электронный диммер (Slave); управление сигналом 0-10В от ведущего диммера (Master); разные типы ламп, до 400Вт; питание 230В АC (50Гц); степень защиты IP20; упаковка 1 шт. | 2 | 1 | 0.0538 | 6434
15218120B200 | 15.21.8.120.B200 | 15 | Электронный диммер; 200Вт; питание 120В АC; монтаж в коробке; степень защиты IP20; BLE- Yesly | 2 | 5 | 0.0313 | 8008
152182300200 | 15.21.8.230.0200 | 15 | Электронный диммер; LED 200Вт; питание 120В АC; монтаж в коробке; степень защиты IP20 | 2 | 5 | 0.0288 | 3806
15218230B300 | 15.21.8.230.B300 | 15 | Электронный диммер; 300Вт; питание 230В АC; монтаж в коробке; степень защиты IP20; BLE- Yesly | 2 | 5 | 0.0316 | 7701
15218230B300PAS | 15.21.8.230.B300PAS | 15 | Электронный диммер; 300Вт; питание 230В АC; монтаж в коробке; степень защиты IP20; BLE- Yesly; упаковка 1шт. | 2 | 1 | 0.0316 | 7955
15219024B200 | 15.21.9.024.B200 | 15 | Электронный диммер; для ленты LED, ШИМ 8А; питание 12...24В DC; монтаж в коробке; степень защиты IP20; BLE- Yesly | 2 | 5 | 0.0266 | 5135
152K82300400 | 15.2K.8.230.0400 | 15 | Электронный диммер KNX; 400Вт; 2 канала; питание 230В АC | 2 | 5 | 0.1538 | 20924
155182300400 | 15.51.8.230.0400 | 15 | Электронный диммер; 400Вт; ступенчатое диммирование; питание 230В АC; монтаж в коробке; степень защиты IP20 | 2 | 5 | 0.0328 | 3279
155182300400PAS | 15.51.8.230.0400PAS | 15 | Электронный диммер; 400Вт; ступенчатое диммирование; питание 230В АC; монтаж в коробке; степень защиты IP20; упаковка 1шт. | 2 | 1 | 0.0328 | 3532
155182300404 | 15.51.8.230.0404 | 15 | Электронный диммер; 400Вт; плавное диммирование; питание 230В АC; монтаж в коробке; степень защиты IP20 | 2 | 5 | 0.033 | 3279
155182300404PAS | 15.51.8.230.0404PAS | 15 | Электронный диммер; 400Вт; плавное диммирование; питание 230В АC; монтаж в коробке; степень защиты IP20; упаковка 1шт. | 2 | 1 | 0.033 | 3532
155182300460 | 15.51.8.230.0460 | 15 | Электронный диммер; 400Вт; ступенчатое диммирование; питание 230В АC (60Гц); монтаж в коробке; степень защиты IP20 | 2 | 5 | 0.0378 | 3279
155182300460PAS | 15.51.8.230.0460PAS | 15 | Электронный диммер; 400Вт; ступенчатое диммирование; питание 230В АC (60Гц); монтаж в коробке; степень защиты IP20; упаковка 1шт. | 2 | 1 | 0.0378 | 3532
15718230B200 | 15.71.8.230.B200 | 15 | Электронный диммер; 200Вт; питание 230В АC; монтаж в коробки; BLE - Yesly; цвет белый | 2 | 5 | 0.0497 | 7701
15718230B200PAS | 15.71.8.230.B200PAS | 15 | Электронный диммер; 200Вт; питание 230В АC; монтаж в коробки; BLE - Yesly; цвет белый; упаковка 1шт. | 2 | 1 | 0.0497 | 7955
15718230B202 | 15.71.8.230.B202 | 15 | Электронный диммер; 200Вт; питание 230В АC; монтаж в коробки; BLE - Yesly; цвет черный | 2 | 5 | 0.0497 | 7701
15718230B202PAS | 15.71.8.230.B202PAS | 15 | Электронный диммер; 200Вт; питание 230В АC; монтаж в коробки; BLE - Yesly; цвет черный; упаковка 1шт. | 2 | 1 | 0.0497 | 7955
158182300500 | 15.81.8.230.0500 | 15 | Модульный электронный диммер для люминесцентных и светодиодных ламп; 500Вт; плавное диммирование; питание 230В АC; ширина 17.5мм; степень защиты IP20 | 2 | 5 | 0.046 | 4357
158182300500PAS | 15.81.8.230.0500PAS | 15 | Модульный электронный диммер для люминесцентных и светодиодных ламп; 500Вт; плавное диммирование; питание 230В АC; ширина 17.5мм; степень защиты IP20; упаковка 1шт. | 2 | 1 | 0.046 | 4610
159182300000 | 15.91.8.230.0000 | 15 | Электронный диммер для светодиодных ламп; 50Вт; плавное диммирование; питание 230В АC; монтаж в коробке | 2 | 5 | 0.0244 | 3279
159182300000PAS | 15.91.8.230.0000PAS | 15 | Электронный диммер для светодиодных ламп; 50Вт; плавное диммирование; питание 230В АC; монтаж в коробке; степень защиты IP20 | 2 | 1 | 0.0244 | 3532
180182300000 | 18.01.8.230.0000 | 18 | Пассивный инфракрасный детектор движения для внутреннего монтажа; 1NO 10A; питание 120…230В АC; степень защиты IP40 | 2 | 5 | 0.0923 | 2994
180182300000PAS | 18.01.8.230.0000PAS | 18 | Пассивный инфракрасный детектор движения для внутреннего монтажа; 1NO 10A; питание 120…230В АC; степень защиты IP40; упаковка 1шт. | 2 | 1 | 0.0923 | 3247
181182300000 | 18.11.8.230.0000 | 18 | Пассивный инфракрасный детектор движения для монтажа на улице; 1NO 10A; питание 120…230В АC; степень защиты IP54 | 2 | 5 | 0.1086 | 3540
181182300000PAS | 18.11.8.230.0000PAS | 18 | Пассивный инфракрасный детектор движения для монтажа на улице; 1NO 10A; питание 120…230В АC; степень защиты IP54; упаковка 1шт. | 2 | 1 | 0.1086 | 3792
182100240300 | 18.21.0.024.0300 | 18 | Пассивный инфракрасный детектор движения для внутреннего монтажа; 1NO 10A (контакт без потенциала); питание 24В АC/DC; установка на поверхность; степень защиты IP40 | 2 | 5 | 0.0743 | 5029
182100240300PAS | 18.21.0.024.0300PAS | 18 | Пассивный инфракрасный детектор движения для внутреннего монтажа; 1NO 10A (контакт без потенциала); питание 24В АC/DC; установка на поверхность; степень защиты IP40; упаковка 1шт. | 2 | 1 | 0.0743 | 5281
182182300000 | 18.21.8.230.0000 | 18 | Пассивный инфракрасный детектор движения для внутреннего монтажа; 1NO 10A; питание 120…230В АC; установка на поверхность; степень защиты IP40 | 2 | 5 | 0.0753 | 4572
182182300000PAS | 18.21.8.230.0000PAS | 18 | Пассивный инфракрасный детектор движения для внутреннего монтажа; 1NO 10A; питание 120…230В АC; установка на поверхность; степень защиты IP40; упаковка 1шт. | 2 | 1 | 0.0753 | 4824
182182300300 | 18.21.8.230.0300 | 18 | Пассивный инфракрасный детектор движения для внутреннего монтажа; 1NO 10A (контакт без потенциала); установка на поверхность; питание 120…230В АC; степень защиты IP40 | 2 | 5 | 0.0743 | 5029
182182300300PAS | 18.21.8.230.0300PAS | 18 | Пассивный инфракрасный детектор движения для внутреннего монтажа; 1NO 10A (контакт без потенциала); установка на поверхность; питание 120…230В АC; степень защиты IP40; упаковка 1шт. | 2 | 1 | 0.0743 | 5281
183100240300 | 18.31.0.024.0300 | 18 | Пассивный инфракрасный детектор движения для внутреннего монтажа; 1NO 10A (контакт без потенциала); питание 24В АC/DC; скрытая установка; степень защиты IP40 | 2 | 5 | 0.0721 | 5029
183100240300PAS | 18.31.0.024.0300PAS | 18 | Пассивный инфракрасный детектор движения для внутреннего монтажа; 1NO 10A (контакт без потенциала); питание 24В АC/DC; скрытая установка; степень защиты IP40; упаковка 1шт. | 2 | 1 | 0.0721 | 5281
183182300000 | 18.31.8.230.0000 | 18 | Пассивный инфракрасный детектор движения для внутреннего монтажа; 1NO 10A; питание 120…230В АC; скрытая установка; степень защиты IP40 | 2 | 5 | 0.0745 | 4572
183182300000PAS | 18.31.8.230.0000PAS | 18 | Пассивный инфракрасный детектор движения для внутреннего монтажа; 1NO 10A; питание 120…230В АC; скрытая установка; степень защиты IP40; упаковка 1шт. | 2 | 1 | 0.0745 | 4824
183182300031 | 18.31.8.230.0031 | 18 | Пассивный инфракрасный детектор движения для внутреннего монтажа; 1NO 10A; питание 120…230В АC; скрытая установка, для высоких потолков; степень защиты IP40 | 2 | 5 | 0.0905 | 5029
183182300031PAS | 18.31.8.230.0031PAS | 18 | Пассивный инфракрасный детектор движения для внутреннего монтажа; 1NO 10A; питание 120…230В АC; скрытая установка, для высоких потолков; степень защиты IP40; упаковка 1шт. | 2 | 1 | 0.0905 | 5281
183182300300 | 18.31.8.230.0300 | 18 | Пассивный инфракрасный детектор движения для внутреннего монтажа; 1NO 10A (контакт без потенциала); питание 120…230В АC; скрытая установка; степень защиты IP40 | 2 | 5 | 0.0735 | 5029
183182300300PAS | 18.31.8.230.0300PAS | 18 | Пассивный инфракрасный детектор движения для внутреннего монтажа; 1NO 10A (контакт без потенциала); питание 120…230В АC; скрытая установка; степень защиты IP40; упаковка 1шт. | 2 | 1 | 0.0735 | 5281
184182300300 | 18.41.8.230.0300 | 18 | Детектор движения для коридоров длиной до 30м, монтаж на потолке; 1NO 10A (контакт без потенциала); питание 110…230В АC; степень защиты IP40 | 2 | 5 | 0.1481 | 8693
184182300300PAS | 18.41.8.230.0300PAS | 18 | Детектор движения для коридоров длиной до 30м, монтаж на потолке; 1NO 10A (контакт без потенциала); питание 110…230В АC; степень защиты IP40; упаковка 1шт. | 2 | 1 | 0.1481 | 8947
184K90300000 | 18.4K.9.030.0000 | 18 | Детектор движения для коридоров длиной до 30м, монтаж на потолке; KNX; питание KNX 30В DC; степень защиты IP40 | 2 | 5 | 0.1308 | 11849
184K90300000PAS | 18.4K.9.030.0000PAS | 18 | Детектор движения для коридоров длиной до 30м, монтаж на потолке; KNX; питание KNX 30В DC; степень защиты IP40; упаковка 1шт. | 2 | 1 | 0.1308 | 12103
185182300040 | 18.51.8.230.0040 | 18 | Детектор присутствия (чувствителен к микро-перемещениям), внешняя кнопка; монтаж на потолке; 1NO 10A; питание 110…230В АC; степень защиты IP40 | 2 | 5 | 0.1423 | 8299
185182300040PAS | 18.51.8.230.0040PAS | 18 | Детектор присутствия (чувствителен к микро-перемещениям), внешняя кнопка; монтаж на потолке; 1NO 10A; питание 110…230В АC; степень защиты IP40; упаковка 1шт. | 2 | 1 | 0.1423 | 8553
185182300300 | 18.51.8.230.0300 | 18 | Детектор присутствия (чувствителен к микро-перемещениям), монтаж на потолке; 1NO 10A (контакт без потенциала); питание 110…230В АC; степень защиты IP40 | 2 | 5 | 0.142 | 7115
185182300300PAS | 18.51.8.230.0300PAS | 18 | Детектор присутствия (чувствителен к микро-перемещениям), монтаж на потолке; 1NO 10A (контакт без потенциала); питание 110…230В АC; степень защиты IP40; упаковка 1шт. | 2 | 1 | 0.142 | 7369
18518230B300 | 18.51.8.230.B300 | 18 | Детектор присутствия (чувствителен к микро-перемещениям), внешняя кнопка; монтаж на потолке; 1NO 10A (контакт без потенциала); питание 110…230В АC; Bluetooth; степень защиты IP40 | 2 | 5 | 0.1406 | 9075
18518230B300PAS | 18.51.8.230.B300PAS | 18 | Детектор присутствия (чувствителен к микро-перемещениям), внешняя кнопка; монтаж на потолке; 1NO 10A (контакт без потенциала); питание 110…230В АC; Bluetooth; степень защиты IP40; упаковка 1шт. | 2 | 1 | 0.1406 | 9330
185D82300000 | 18.5D.8.230.0000 | 18 | Детектор присутствия (чувствителен к микро-перемещениям), внешняя кнопка; монтаж на потолке; питание 110…230В АC; выход DALI; степень защиты IP40 | 2 | 5 | 0.1327 | 12024
185D82300000PAS | 18.5D.8.230.0000PAS | 18 | Детектор присутствия (чувствителен к микро-перемещениям), внешняя кнопка; монтаж на потолке; питание 110…230В АC; выход DALI; степень защиты IP40; упаковка 1шт. | 2 | 1 | 0.1327 | 12279
185K90300000 | 18.5K.9.030.0000 | 18 | Детектор присутствия (чувствителен к микро-перемещениям), внешняя кнопка; монтаж на потолке; выход KNX; степень защиты IP40 | 2 | 5 | 0.1242 | 15127
185K90300000PAS | 18.5K.9.030.0000PAS | 18 | Детектор присутствия (чувствителен к микро-перемещениям), внешняя кнопка; монтаж на потолке; выход KNX; степень защиты IP40; упаковка 1шт. | 2 | 1 | 0.1242 | 15381
186182300300 | 18.61.8.230.0300 | 18 | Детектор движения, широкая зона обнаружения, монтаж на стене; 1NO 10A (контакт без потенциала); питание 110…230В АC; степень защиты IP40 | 2 | 5 | 0.1427 | 10275
186182300300PAS | 18.61.8.230.0300PAS | 18 | Детектор движения, широкая зона обнаружения, монтаж на стене; 1NO 10A (контакт без потенциала); питание 110…230В АC; степень защиты IP40; упаковка 1шт. | 2 | 1 | 0.1427 | 10530
189182300040 | 18.91.8.230.0040 | 18 | Детектор движения; установка в монтажной коробке; выход 1NO 200Вт (230В АС); питание 110…230В АC; степень защиты IP40 | 2 | 5 | 0.0415 | 5899
189182300040PAS | 18.91.8.230.0040PAS | 18 | Детектор движения; установка в монтажной коробке; выход 1NO 200Вт (230В АС); питание 110…230В АC; степень защиты IP40; упаковка 1шт. | 2 | 1 | 0.0415 | 6154
189182300042 | 18.91.8.230.0042 | 18 | Детектор движения; установка в монтажной коробке; выход 1NO 200Вт (230В АС); питание 110…230В АC; черный цвет; степень защиты IP40; | 2 | 5 | 0.0409 | 5899
189182300042PAS | 18.91.8.230.0042PAS | 18 | Детектор движения; установка в монтажной коробке; выход 1NO 200Вт (230В АС); питание 110…230В АC; черный цвет; степень защиты IP40; упаковка 1шт. | 2 | 1 | 0.0409 | 6154
18A182300000 | 18.A1.8.230.0000 | 18 | Пассивный инфракрасный детектор движения; 1NO 10A (контакт без потенциала); питание 110…230В АC; степень защиты IP55; безвинтовые клеммы Push-in | 2 | 5 | 0.1313 | 5064
18A182300000PAS | 18.A1.8.230.0000PAS | 18 | Пассивный инфракрасный детектор движения; 1NO 10A (контакт без потенциала); питание 110…230В АC; степень защиты IP55; безвинтовые клеммы Push-in; упаковка 1шт. | 2 | 1 | 0.1313 | 5319
1C6190030101 | 1C.61.9.003.0101 | 1C | Комнатный цифровой термостат "Touch slide" с суточным таймером; сенсорный экран; питание 3В DС; 1СО 5А; монтаж на стену; цвет белый | 2 | 5 | 0.1753 | 9996
1C6190030101PAS | 1C.61.9.003.0101PAS | 1C | Комнатный цифровой термостат "Touch slide" с суточным таймером; сенсорный экран; питание 3В DС; 1СО 5А; монтаж на стену; цвет белый; упаковка 1шт. | 2 | 1 | 0.1753 | 10274
1C7190030007 | 1C.71.9.003.0007 | 1C | Комнатный цифровой термостат с недельным таймером Touch Basic; сенсорный экран; питание 3В DС; 1СО 5А; монтаж на стену; цвет белый | 2 | 5 | 0.0717 | 6195
1C7190030007PAS | 1C.71.9.003.0007PAS | 1C | Комнатный цифровой термостат с недельным таймером Touch Basic; сенсорный экран; питание 3В DС; 1СО 5А; монтаж на стену; цвет белый; упаковка 1шт. | 2 | 1 | 0.0717 | 6478
1C7190032007 | 1C.71.9.003.2007 | 1C | Комнатный цифровой термостат с недельным таймером Touch Basic; сенсорный экран; питание 3В DС; 1СО 5А; монтаж на стену; цвет черный | 2 | 5 | 0.0708 | 6195
1C7190032007PAS | 1C.71.9.003.2007PAS | 1C | Комнатный цифровой термостат с недельным таймером Touch Basic; сенсорный экран; питание 3В DС; 1СО 5А; монтаж на стену; цвет черный; упаковка 1шт. | 2 | 1 | 0.0708 | 6478
1C9190030W07 | 1C.91.9.003.0W07 | 1C | Комнатный термостат Bliss T c таймером; сенсорный экран; питание 3В DС; 1СО 5А; монтаж на стену | 2 | 5 | 0.1391 | 9231
1C9190030W07PAS | 1C.91.9.003.0W07PAS | 1C | Комнатный термостат Bliss T c таймером; сенсорный экран; питание 3В DС; 1СО 5А; монтаж на стену; упаковка 1шт. | 2 | 1 | 0.1391 | 9515
1CB190050007 | 1C.B1.9.005.0007 | 1C | Комнатный цифровой термостат Bliss2; питание 5В DС; 1СО 5А | 2 | 5 | 0.1439 | 16288
1CB190050007POA | 1C.B1.9.005.0007POA | 1C | Комнатный цифровой термостат Bliss2; питание 5В DС; 1СО 5А; в комплекте Gateway WiFi/BLE | 2 | 1 | 0.2649 | 21345
1L1082300000 | 1L.10.8.230.0000 | 1L | Аварийные светильники LED LUMOS; установка в монтажной коробке; электропитание 110…230В АC; цвет белый; степень защиты IP20 | 2 | 5 | 0.0607 | 4583
1L1082300000PAS | 1L.10.8.230.0000PAS | 1L | Аварийные светильники LED LUMOS; установка в монтажной коробке; электропитание 110…230В АC; цвет белый; степень защиты IP20; упаковка 1 шт. | 2 | 1 | 0.0607 | 4867
1L1082300002 | 1L.10.8.230.0002 | 1L | Аварийные светильники LED LUMOS; установка в монтажной коробке; электропитание 110…230В АC; цвет антрацит; степень защиты IP20 | 2 | 5 | 0.0607 | 4583
1L1082300002PAS | 1L.10.8.230.0002PAS | 1L | Аварийные светильники LED LUMOS; установка в монтажной коробке; электропитание 110…230В АC; цвет антрацит; степень защиты IP20; упаковка 1 шт. | 2 | 1 | 0.0607 | 4867
1T010 | 1T.01.0 | 1T | Комнатный термостат; 1СО 16А; монтаж на стену; поворотная ручка; цвет белый | 2 | 5 | 0.1414 | 1829
1T010PAS | 1T.01.0PAS | 1T | Комнатный термостат; 1СО 16А; монтаж на стену; поворотная ручка; цвет белый; упаковка 1шт. | 2 | 1 | 0.1414 | 2129
1T011 | 1T.01.1 | 1T | Комнатный термостат; 1СО 16А; монтаж на стену; поворотная ручка; переключатель ВКЛ/ВЫКЛ; цвет белый | 2 | 5 | 0.1335 | 2032
1T011PAS | 1T.01.1PAS | 1T | Комнатный термостат; 1СО 16А; монтаж на стену; поворотная ручка; переключатель ВКЛ/ВЫКЛ; цвет белый; упаковка 1шт. | 2 | 1 | 0.1335 | 2296
1T012 | 1T.01.2 | 1T | Комнатный термостат; 1СО 16А; монтаж на стену; поворотная ручка; переключатель ЛЕТО/ЗИМА цвет белый | 2 | 5 | 0.1368 | 2687
1T012PAS | 1T.01.2PAS | 1T | Комнатный термостат; 1СО 10А; монтаж на стену; поворотная ручка; переключатель ЛЕТО/ЗИМА; цвет белый; упаковка 1шт. | 2 | 1 | 0.1368 | 2973
1T3190030000 | 1T.31.9.003.0000 | 1T | Комнатный термостат; питание 3В DС; 1СО 5А; монтаж на стену; кнопки ВКЛ/ВЫКЛ, ЛЕТО/ЗИМА; дисплей; цвет белый | 2 | 5 | 0.0941 | 3207
1T3190030000PAS | 1T.31.9.003.0000PAS | 1T | Комнатный термостат; питание 3В DС; 1СО 5А; монтаж на стену; кнопки ВКЛ/ВЫКЛ, ЛЕТО/ЗИМА; дисплей; цвет белый; упаковка 1шт. | 2 | 1 | 0.0941 | 3492
1T3190032000 | 1T.31.9.003.2000 | 1T | Комнатный термостат; питание 3В DС; 1СО 5А; монтаж на стену; кнопки ВКЛ/ВЫКЛ, ЛЕТО/ЗИМА; дисплей; цвет черный | 2 | 5 | 0.093 | 3207
1T3190032000PAS | 1T.31.9.003.2000PAS | 1T | Комнатный термостат; питание 3В DС; 1СО 5А; монтаж на стену; кнопки ВКЛ/ВЫКЛ, ЛЕТО/ЗИМА; дисплей; цвет черный; упаковка 1шт. | 2 | 1 | 0.093 | 3492
1T4190030000 | 1T.41.9.003.0000 | 1T | Комнатный термостат; питание 3В DС; 1СО 5А; монтаж на стену; поворотная ручка, переключатель ДЕНЬ/НОЧЬ; дисплей; цвет белый | 2 | 5 | 0.0683 | 2739
1T4190030000PAS | 1T.41.9.003.0000PAS | 1T | Комнатный термостат; питание 3В DС; 1СО 5А; монтаж на стену; поворотная ручка, переключатель ДЕНЬ/НОЧЬ; дисплей; цвет белый; упаковка 1шт. | 2 | 1 | 0.0683 | 3016
1T4190032000 | 1T.41.9.003.2000 | 1T | Комнатный термостат; питание 3В DС; 1СО 5А; монтаж на стену; поворотная ручка, переключатель ДЕНЬ/НОЧЬ; дисплей; цвет черный | 2 | 5 | 0.0669 | 2806
1T4190032000PAS | 1T.41.9.003.2000PAS | 1T | Комнатный термостат; питание 3В DС; 1СО 5А; монтаж на стену; поворотная ручка, переключатель ДЕНЬ/НОЧЬ; дисплей; цвет черный; упаковка 1шт. | 2 | 1 | 0.1017 | 3090
1T5190030000 | 1T.51.9.003.0000 | 1T | Комнатный термостат; сенсорный экран; питание 3В DС; 1СО 5А; монтаж на стену; цвет белый | 2 | 5 | 0.1445 | 7932
1T5190030000PAS | 1T.51.9.003.0000PAS | 1T | Комнатный термостат; сенсорный экран; питание 3В DС; 1СО 5А; монтаж на стену; цвет белый; упаковка 1шт. | 2 | 1 | 0.1445 | 8204
1T9190030000 | 1T.91.9.003.0000 | 1T | Комнатный термостат Bliss T; сенсорный экран; питание 3В DС; 1СО 5А; монтаж на стену | 2 | 5 | 0.1292 | 3504
1T9190030000PAS | 1T.91.9.003.0000PAS | 1T | Комнатный термостат Bliss T; сенсорный экран; питание 3В DС; 1СО 5А; монтаж на стену; упаковка 1шт. | 2 | 1 | 0.1292 | 3777
202180080000 | 20.21.8.008.0000 | 20 | Модульное электромеханическое шаговое реле; 1NO 16А, 2 состояния; контакты AgNi; питание 8В АC; ширина 17.5мм; степень защиты IP20 | 2 | 5 | 0.094 | 1437
202180080000PAS | 20.21.8.008.0000PAS | 20 | Модульное электромеханическое шаговое реле; 1NO 16А, 2 состояния; контакты AgNi; питание 8В АC; ширина 17.5мм; степень защиты IP20; упаковка 1шт. | 2 | 1 | 0.094 | 1689
202180084000 | 20.21.8.008.4000 | 20 | Модульное электромеханическое шаговое реле; 1NO 16А, 2 состояния; контакты AgSnO2; питание 8В АC; ширина 17.5мм; степень защиты IP20 | 2 | 5 | 0.0909 | 1518
202180084000PAS | 20.21.8.008.4000PAS | 20 | Модульное электромеханическое шаговое реле; 1NO 16А, 2 состояния; контакты AgSnO2; питание 8В АC; ширина 17.5мм; степень защиты IP20; упаковка 1шт. | 2 | 1 | 0.0909 | 1770
202180120000 | 20.21.8.012.0000 | 20 | Модульное электромеханическое шаговое реле; 1NO 16А, 2 состояния; контакты AgNi; питание 12В АC; ширина 17.5мм; степень защиты IP20 | 2 | 5 | 0.0935 | 1437
202180120000PAS | 20.21.8.012.0000PAS | 20 | Модульное электромеханическое шаговое реле; 1NO 16А, 2 состояния; контакты AgNi; питание 12В АC; ширина 17.5мм; степень защиты IP20; упаковка 1шт. | 2 | 1 | 0.0935 | 1689
202180124000 | 20.21.8.012.4000 | 20 | Модульное электромеханическое шаговое реле; 1NO 16А, 2 состояния; контакты AgSnO2; питание 12В АC; ширина 17.5мм; степень защиты IP20 | 2 | 5 | 0.0941 | 1518
202180124000PAS | 20.21.8.012.4000PAS | 20 | Модульное электромеханическое шаговое реле; 1NO 16А, 2 состояния; контакты AgSnO2; питание 12В АC; ширина 17.5мм; степень защиты IP20; упаковка 1шт. | 2 | 1 | 0.0941 | 1770
202180240000 | 20.21.8.024.0000 | 20 | Модульное электромеханическое шаговое реле; 1NO 16А, 2 состояния; контакты AgNi; питание 24В АC; ширина 17.5мм; степень защиты IP20 | 2 | 5 | 0.0935 | 1437
202180240000PAS | 20.21.8.024.0000PAS | 20 | Модульное электромеханическое шаговое реле; 1NO 16А, 2 состояния; контакты AgNi; питание 24В АC; ширина 17.5мм; степень защиты IP20; упаковка 1шт. | 2 | 1 | 0.0935 | 1689
202180244000 | 20.21.8.024.4000 | 20 | Модульное электромеханическое шаговое реле; 1NO 16А, 2 состояния; контакты AgSnO2; питание 24В АC; ширина 17.5мм; степень защиты IP20 | 2 | 5 | 0.0937 | 1518
202180244000PAS | 20.21.8.024.4000PAS | 20 | Модульное электромеханическое шаговое реле; 1NO 16А, 2 состояния; контакты AgSnO2; питание 24В АC; ширина 17.5мм; степень защиты IP20; упаковка 1шт. | 2 | 1 | 0.0937 | 1770
202180480000 | 20.21.8.048.0000 | 20 | Модульное электромеханическое шаговое реле; 1NO 16А, 2 состояния; контакты AgNi; питание 48В АC; ширина 17.5мм; степень защиты IP20 | 2 | 5 | 0.0931 | 1437
202180480000PAS | 20.21.8.048.0000PAS | 20 | Модульное электромеханическое шаговое реле; 1NO 16А, 2 состояния; контакты AgNi; питание 48В АC; ширина 17.5мм; степень защиты IP20; упаковка 1шт. | 2 | 1 | 0.0931 | 1689
202180484000 | 20.21.8.048.4000 | 20 | Модульное электромеханическое шаговое реле; 1NO 16А, 2 состояния; контакты AgSnO2; питание 48В АC; ширина 17.5мм; степень защиты IP20 | 2 | 5 | 0.0932 | 1518
202180484000PAS | 20.21.8.048.4000PAS | 20 | Модульное электромеханическое шаговое реле; 1NO 16А, 2 состояния; контакты AgSnO2; питание 48В АC; ширина 17.5мм; степень защиты IP20; упаковка 1шт. | 2 | 1 | 0.0932 | 1770
202181100000 | 20.21.8.110.0000 | 20 | Модульное электромеханическое шаговое реле; 1NO 16А, 2 состояния; контакты AgNi; питание 110В АC; ширина 17.5мм; степень защиты IP20 | 2 | 5 | 0.0922 | 1437
202181100000PAS | 20.21.8.110.0000PAS | 20 | Модульное электромеханическое шаговое реле; 1NO 16А, 2 состояния; контакты AgNi; питание 110В АC; ширина 17.5мм; степень защиты IP20; упаковка 1шт. | 2 | 1 | 0.0922 | 1689
202181104000 | 20.21.8.110.4000 | 20 | Модульное электромеханическое шаговое реле; 1NO 16А, 2 состояния; контакты AgSnO2; питание 110В АC; ширина 17.5мм; степень защиты IP20 | 2 | 5 | 0.0922 | 1518
202181104000PAS | 20.21.8.110.4000PAS | 20 | Модульное электромеханическое шаговое реле; 1NO 16А, 2 состояния; контакты AgSnO2; питание 110В АC; ширина 17.5мм; степень защиты IP20; упаковка 1шт. | 2 | 1 | 0.0922 | 1770
202181200000 | 20.21.8.120.0000 | 20 | Модульное электромеханическое шаговое реле; 1NO 16А, 2 состояния; контакты AgNi; питание 120В АC; ширина 17.5мм; степень защиты IP20 | 2 | 5 | 0.094 | 1437
202181200000PAS | 20.21.8.120.0000PAS | 20 | Модульное электромеханическое шаговое реле; 1NO 16А, 2 состояния; контакты AgNi; питание 120В АC; ширина 17.5мм; степень защиты IP20; упаковка 1шт. | 2 | 1 | 0.094 | 1689
202181204000 | 20.21.8.120.4000 | 20 | Модульное электромеханическое шаговое реле; 1NO 16А, 2 состояния; контакты AgSnO2; питание 120В АC; ширина 17.5мм; степень защиты IP20 | 2 | 5 | 0.0935 | 1518
202181204000PAS | 20.21.8.120.4000PAS | 20 | Модульное электромеханическое шаговое реле; 1NO 16А, 2 состояния; контакты AgSnO2; питание 120В АC; ширина 17.5мм; степень защиты IP20; упаковка 1шт. | 2 | 1 | 0.0935 | 1770
202181250000 | 20.21.8.125.0000 | 20 | Модульное электромеханическое шаговое реле; 1NO 16А, 2 состояния; контакты AgNi; питание 125В АC; ширина 17.5мм; степень защиты IP20 | 2 | 5 | 0.094 | 1437
202181250000PAS | 20.21.8.125.0000PAS | 20 | Модульное электромеханическое шаговое реле; 1NO 16А, 2 состояния; контакты AgNi; питание 125В АC; ширина 17.5мм; степень защиты IP20; упаковка 1шт. | 2 | 1 | 0.094 | 1689
202182300000 | 20.21.8.230.0000 | 20 | Модульное электромеханическое шаговое реле; 1NO 16А, 2 состояния; контакты AgNi; питание 230В АC; ширина 17.5мм; степень защиты IP20 | 2 | 5 | 0.093 | 1437
202182300000PAS | 20.21.8.230.0000PAS | 20 | Модульное электромеханическое шаговое реле; 1NO 16А, 2 состояния; контакты AgNi; питание 230В АC; ширина 17.5мм; степень защиты IP20; упаковка 1шт. | 2 | 1 | 0.093 | 1689
202182304000 | 20.21.8.230.4000 | 20 | Модульное электромеханическое шаговое реле; 1NO 16А, 2 состояния; контакты AgSnO2; питание 230В АC; ширина 17.5мм; степень защиты IP20 | 2 | 5 | 0.0928 | 1518
202182304000PAS | 20.21.8.230.4000PAS | 20 | Модульное электромеханическое шаговое реле; 1NO 16А, 2 состояния; контакты AgSnO2; питание 230В АC; ширина 17.5мм; степень защиты IP20; упаковка 1шт. | 2 | 1 | 0.0928 | 1770
202182400000 | 20.21.8.240.0000 | 20 | Модульное электромеханическое шаговое реле; 1NO 16А, 2 состояния; контакты AgNi; питание 240В АC; ширина 17.5мм; степень защиты IP20 | 2 | 5 | 0.094 | 1437
202182400000PAS | 20.21.8.240.0000PAS | 20 | Модульное электромеханическое шаговое реле; 1NO 16А, 2 состояния; контакты AgNi; питание 240В АC; ширина 17.5мм; степень защиты IP20; упаковка 1шт. | 2 | 1 | 0.094 | 1689
202182404000 | 20.21.8.240.4000 | 20 | Модульное электромеханическое шаговое реле; 1NO 16А, 2 состояния; контакты AgSnO2; питание 240В АC; ширина 17.5мм; степень защиты IP20 | 2 | 5 | 0.094 | 1518
202182404000PAS | 20.21.8.240.4000PAS | 20 | Модульное электромеханическое шаговое реле; 1NO 16А, 2 состояния; контакты AgSnO2; питание 240В АC; ширина 17.5мм; степень защиты IP20; упаковка 1шт. | 2 | 1 | 0.094 | 1770
202190120000 | 20.21.9.012.0000 | 20 | Модульное электромеханическое шаговое реле; 1NO 16А, 2 состояния; контакты AgNi; питание 12В DC; ширина 17.5мм; степень защиты IP20 | 2 | 5 | 0.0932 | 1437
202190120000PAS | 20.21.9.012.0000PAS | 20 | Модульное электромеханическое шаговое реле; 1NO 16А, 2 состояния; контакты AgNi; питание 12В DC; ширина 17.5мм; степень защиты IP20; упаковка 1шт. | 2 | 1 | 0.0932 | 1689
202190124000 | 20.21.9.012.4000 | 20 | Модульное электромеханическое шаговое реле; 1NO 16А, 2 состояния; контакты AgSnO2; питание 12В DC; ширина 17.5мм; степень защиты IP20 | 2 | 5 | 0.0933 | 1518
202190124000PAS | 20.21.9.012.4000PAS | 20 | Модульное электромеханическое шаговое реле; 1NO 16А, 2 состояния; контакты AgSnO2; питание 12В DC; ширина 17.5мм; степень защиты IP20; упаковка 1шт. | 2 | 1 | 0.0933 | 1770
202190240000 | 20.21.9.024.0000 | 20 | Модульное электромеханическое шаговое реле; 1NO 16А, 2 состояния; контакты AgNi; питание 24В DC; ширина 17.5мм; степень защиты IP20 | 2 | 5 | 0.0926 | 1437
202190240000PAS | 20.21.9.024.0000PAS | 20 | Модульное электромеханическое шаговое реле; 1NO 16А, 2 состояния; контакты AgNi; питание 24В DC; ширина 17.5мм; степень защиты IP20; упаковка 1шт. | 2 | 1 | 0.0926 | 1689
202190244000 | 20.21.9.024.4000 | 20 | Модульное электромеханическое шаговое реле; 1NO 16А, 2 состояния; контакты AgSnO2; питание 24В DC; ширина 17.5мм; степень защиты IP20 | 2 | 5 | 0.0928 | 1518
202190244000PAS | 20.21.9.024.4000PAS | 20 | Модульное электромеханическое шаговое реле; 1NO 16А, 2 состояния; контакты AgSnO2; питание 24В DC; ширина 17.5мм; степень защиты IP20; упаковка 1шт. | 2 | 1 | 0.0928 | 1770
202190480000 | 20.21.9.048.0000 | 20 | Модульное электромеханическое шаговое реле; 1NO 16А, 2 состояния; контакты AgNi; питание 48В DC; ширина 17.5мм; степень защиты IP20 | 2 | 5 | 0.094 | 1437
202190480000PAS | 20.21.9.048.0000PAS | 20 | Модульное электромеханическое шаговое реле; 1NO 16А, 2 состояния; контакты AgNi; питание 48В DC; ширина 17.5мм; степень защиты IP20; упаковка 1шт. | 2 | 1 | 0.094 | 1689
202190484000 | 20.21.9.048.4000 | 20 | Модульное электромеханическое шаговое реле; 1NO 16А, 2 состояния; контакты AgSnO2; питание 48В DC; ширина 17.5мм; степень защиты IP20 | 2 | 5 | 0.0937 | 1518
202190484000PAS | 20.21.9.048.4000PAS | 20 | Модульное электромеханическое шаговое реле; 1NO 16А, 2 состояния; контакты AgSnO2; питание 48В DC; ширина 17.5мм; степень защиты IP20; упаковка 1шт. | 2 | 1 | 0.0937 | 1770
202191100000 | 20.21.9.110.0000 | 20 | Модульное электромеханическое шаговое реле; 1NO 16А, 2 состояния; контакты AgNi; питание 110В DC; ширина 17.5мм; степень защиты IP20 | 2 | 5 | 0.094 | 1437
202191100000PAS | 20.21.9.110.0000PAS | 20 | Модульное электромеханическое шаговое реле; 1NO 16А, 2 состояния; контакты AgNi; питание 110В DC; ширина 17.5мм; степень защиты IP20; упаковка 1шт. | 2 | 1 | 0.094 | 1689
202280080000 | 20.22.8.008.0000 | 20 | Модульное электромеханическое шаговое реле; 2NO 16А, 2 состояния; контакты AgNi; питание 8В АC; ширина 17.5мм; степень защиты IP20 | 2 | 5 | 0.099 | 1707
202280080000PAS | 20.22.8.008.0000PAS | 20 | Модульное электромеханическое шаговое реле; 2NO 16А, 2 состояния; контакты AgNi; питание 8В АC; ширина 17.5мм; степень защиты IP20; упаковка 1шт. | 2 | 1 | 0.099 | 1959
202280084000 | 20.22.8.008.4000 | 20 | Модульное электромеханическое шаговое реле; 2NO 16А, 2 состояния; контакты AgSnO2; питание 8В АC; ширина 17.5мм; степень защиты IP20 | 2 | 5 | 0.099 | 1788
202280084000PAS | 20.22.8.008.4000PAS | 20 | Модульное электромеханическое шаговое реле; 2NO 16А, 2 состояния; контакты AgSnO2; питание 8В АC; ширина 17.5мм; степень защиты IP20; упаковка 1шт. | 2 | 1 | 0.099 | 2040
202280120000 | 20.22.8.012.0000 | 20 | Модульное электромеханическое шаговое реле; 2NO 16А, 2 состояния; контакты AgNi; питание 12В АC; ширина 17.5мм; степень защиты IP20 | 2 | 5 | 0.0991 | 1707
202280120000PAS | 20.22.8.012.0000PAS | 20 | Модульное электромеханическое шаговое реле; 2NO 16А, 2 состояния; контакты AgNi; питание 12В АC; ширина 17.5мм; степень защиты IP20; упаковка 1шт. | 2 | 1 | 0.0991 | 1959
202280124000 | 20.22.8.012.4000 | 20 | Модульное электромеханическое шаговое реле; 2NO 16А, 2 состояния; контакты AgSnO2; питание 12В АC; ширина 17.5мм; степень защиты IP20 | 2 | 5 | 0.099 | 1788
202280124000PAS | 20.22.8.012.4000PAS | 20 | Модульное электромеханическое шаговое реле; 2NO 16А, 2 состояния; контакты AgSnO2; питание 12В АC; ширина 17.5мм; степень защиты IP20; упаковка 1шт. | 2 | 1 | 0.099 | 2040
202280240000 | 20.22.8.024.0000 | 20 | Модульное электромеханическое шаговое реле; 2NO 16А, 2 состояния; контакты AgNi; питание 24В АC; ширина 17.5мм; степень защиты IP20 | 2 | 5 | 0.0987 | 1707
202280240000PAS | 20.22.8.024.0000PAS | 20 | Модульное электромеханическое шаговое реле; 2NO 16А, 2 состояния; контакты AgNi; питание 24В АC; ширина 17.5мм; степень защиты IP20; упаковка 1шт. | 2 | 1 | 0.0987 | 1959
202280244000 | 20.22.8.024.4000 | 20 | Модульное электромеханическое шаговое реле; 2NO 16А, 2 состояния; контакты AgSnO2; питание 24В АC; ширина 17.5мм; степень защиты IP20 | 2 | 5 | 0.0991 | 1788
202280244000PAS | 20.22.8.024.4000PAS | 20 | Модульное электромеханическое шаговое реле; 2NO 16А, 2 состояния; контакты AgSnO2; питание 24В АC; ширина 17.5мм; степень защиты IP20; упаковка 1шт. | 2 | 1 | 0.0991 | 2040
202280480000 | 20.22.8.048.0000 | 20 | Модульное электромеханическое шаговое реле; 2NO 16А, 2 состояния; контакты AgNi; питание 48В АC; ширина 17.5мм; степень защиты IP20 | 2 | 5 | 0.099 | 1707
202280480000PAS | 20.22.8.048.0000PAS | 20 | Модульное электромеханическое шаговое реле; 2NO 16А, 2 состояния; контакты AgNi; питание 48В АC; ширина 17.5мм; степень защиты IP20; упаковка 1шт. | 2 | 1 | 0.099 | 1959
202280484000 | 20.22.8.048.4000 | 20 | Модульное электромеханическое шаговое реле; 2NO 16А, 2 состояния; контакты AgSnO2; питание 48В АC; ширина 17.5мм; степень защиты IP20 | 2 | 5 | 0.099 | 1788
202280484000PAS | 20.22.8.048.4000PAS | 20 | Модульное электромеханическое шаговое реле; 2NO 16А, 2 состояния; контакты AgSnO2; питание 48В АC; ширина 17.5мм; степень защиты IP20; упаковка 1шт. | 2 | 1 | 0.099 | 2040
202281100000 | 20.22.8.110.0000 | 20 | Модульное электромеханическое шаговое реле; 2NO 16А, 2 состояния; контакты AgNi; питание 110В АC; ширина 17.5мм; степень защиты IP20 | 2 | 5 | 0.0983 | 1707
202281100000PAS | 20.22.8.110.0000PAS | 20 | Модульное электромеханическое шаговое реле; 2NO 16А, 2 состояния; контакты AgNi; питание 110В АC; ширина 17.5мм; степень защиты IP20; упаковка 1шт. | 2 | 1 | 0.0983 | 1959
202281104000 | 20.22.8.110.4000 | 20 | Модульное электромеханическое шаговое реле; 2NO 16А, 2 состояния; контакты AgSnO2; питание 110В АC; ширина 17.5мм; степень защиты IP20 | 2 | 5 | 0.099 | 1788
202281104000PAS | 20.22.8.110.4000PAS | 20 | Модульное электромеханическое шаговое реле; 2NO 16А, 2 состояния; контакты AgSnO2; питание 110В АC; ширина 17.5мм; степень защиты IP20; упаковка 1шт. | 2 | 1 | 0.099 | 2040
202281200000 | 20.22.8.120.0000 | 20 | Модульное электромеханическое шаговое реле; 2NO 16А, 2 состояния; контакты AgNi; питание 120В АC; ширина 17.5мм; степень защиты IP20 | 2 | 5 | 0.0998 | 1707
202281200000PAS | 20.22.8.120.0000PAS | 20 | Модульное электромеханическое шаговое реле; 2NO 16А, 2 состояния; контакты AgNi; питание 120В АC; ширина 17.5мм; степень защиты IP20; упаковка 1шт. | 2 | 1 | 0.0998 | 1959
202281204000 | 20.22.8.120.4000 | 20 | Модульное электромеханическое шаговое реле; 2NO 16А, 2 состояния; контакты AgSnO2; питание 120В АC; ширина 17.5мм; степень защиты IP20 | 2 | 5 | 0.1006 | 1788
202281204000PAS | 20.22.8.120.4000PAS | 20 | Модульное электромеханическое шаговое реле; 2NO 16А, 2 состояния; контакты AgSnO2; питание 120В АC; ширина 17.5мм; степень защиты IP20; упаковка 1шт. | 2 | 1 | 0.1006 | 2040
202281250000 | 20.22.8.125.0000 | 20 | Модульное электромеханическое шаговое реле; 2NO 16А, 2 состояния; контакты AgNi; питание 125В АC; ширина 17.5мм; степень защиты IP20 | 2 | 5 | 0.099 | 1707
202281250000PAS | 20.22.8.125.0000PAS | 20 | Модульное электромеханическое шаговое реле; 2NO 16А, 2 состояния; контакты AgNi; питание 125В АC; ширина 17.5мм; степень защиты IP20; упаковка 1шт. | 2 | 1 | 0.099 | 1959
202282300000 | 20.22.8.230.0000 | 20 | Модульное электромеханическое шаговое реле; 2NO 16А, 2 состояния; контакты AgNi; питание 230В АC; ширина 17.5мм; степень защиты IP20 | 2 | 5 | 0.0988 | 1707
202282300000PAS | 20.22.8.230.0000PAS | 20 | Модульное электромеханическое шаговое реле; 2NO 16А, 2 состояния; контакты AgNi; питание 230В АC; ширина 17.5мм; степень защиты IP20; упаковка 1шт. | 2 | 1 | 0.0988 | 1959
202282304000 | 20.22.8.230.4000 | 20 | Модульное электромеханическое шаговое реле; 2NO 16А, 2 состояния; контакты AgSnO2; питание 230В АC; ширина 17.5мм; степень защиты IP20 | 2 | 5 | 0.0985 | 1788
202282304000PAS | 20.22.8.230.4000PAS | 20 | Модульное электромеханическое шаговое реле; 2NO 16А, 2 состояния; контакты AgSnO2; питание 230В АC; ширина 17.5мм; степень защиты IP20; упаковка 1шт. | 2 | 1 | 0.0985 | 2040
202282400000 | 20.22.8.240.0000 | 20 | Модульное электромеханическое шаговое реле; 2NO 16А, 2 состояния; контакты AgNi; питание 240В АC; ширина 17.5мм; степень защиты IP20 | 2 | 5 | 0.0991 | 1707
202282400000PAS | 20.22.8.240.0000PAS | 20 | Модульное электромеханическое шаговое реле; 2NO 16А, 2 состояния; контакты AgNi; питание 240В АC; ширина 17.5мм; степень защиты IP20; упаковка 1шт. | 2 | 1 | 0.0991 | 1959
202282404000 | 20.22.8.240.4000 | 20 | Модульное электромеханическое шаговое реле; 2NO 16А, 2 состояния; контакты AgSnO2; питание 240В АC; ширина 17.5мм; степень защиты IP20 | 2 | 5 | 0.099 | 1788
202282404000PAS | 20.22.8.240.4000PAS | 20 | Модульное электромеханическое шаговое реле; 2NO 16А, 2 состояния; контакты AgSnO2; питание 240В АC; ширина 17.5мм; степень защиты IP20; упаковка 1шт. | 2 | 1 | 0.099 | 2040
202290120000 | 20.22.9.012.0000 | 20 | Модульное электромеханическое шаговое реле; 2NO 16А, 2 состояния; контакты AgNi; питание 12В DC; ширина 17.5мм; степень защиты IP20 | 2 | 5 | 0.0995 | 1707
202290120000PAS | 20.22.9.012.0000PAS | 20 | Модульное электромеханическое шаговое реле; 2NO 16А, 2 состояния; контакты AgNi; питание 12В DC; ширина 17.5мм; степень защиты IP20; упаковка 1шт. | 2 | 1 | 0.0995 | 1959
202290124000 | 20.22.9.012.4000 | 20 | Модульное электромеханическое шаговое реле; 2NO 16А, 2 состояния; контакты AgSnO2; питание 12В DC; ширина 17.5мм; степень защиты IP20 | 2 | 5 | 0.099 | 1788
202290124000PAS | 20.22.9.012.4000PAS | 20 | Модульное электромеханическое шаговое реле; 2NO 16А, 2 состояния; контакты AgSnO2; питание 12В DC; ширина 17.5мм; степень защиты IP20; упаковка 1шт. | 2 | 1 | 0.099 | 2040
202290240000 | 20.22.9.024.0000 | 20 | Модульное электромеханическое шаговое реле; 2NO 16А, 2 состояния; контакты AgNi; питание 24В DC; ширина 17.5мм; степень защиты IP20 | 2 | 5 | 0.0989 | 1707
202290240000PAS | 20.22.9.024.0000PAS | 20 | Модульное электромеханическое шаговое реле; 2NO 16А, 2 состояния; контакты AgNi; питание 24В DC; ширина 17.5мм; степень защиты IP20; упаковка 1шт. | 2 | 1 | 0.0989 | 1959
202290244000 | 20.22.9.024.4000 | 20 | Модульное электромеханическое шаговое реле; 2NO 16А, 2 состояния; контакты AgSnO2; питание 24В DC; ширина 17.5мм; степень защиты IP20 | 2 | 5 | 0.0989 | 1788
202290244000PAS | 20.22.9.024.4000PAS | 20 | Модульное электромеханическое шаговое реле; 2NO 16А, 2 состояния; контакты AgSnO2; питание 24В DC; ширина 17.5мм; степень защиты IP20; упаковка 1шт. | 2 | 1 | 0.0989 | 2040
202290480000 | 20.22.9.048.0000 | 20 | Модульное электромеханическое шаговое реле; 2NO 16А, 2 состояния; контакты AgNi; питание 48В DC; ширина 17.5мм; степень защиты IP20 | 2 | 5 | 0.0999 | 1707
202290480000PAS | 20.22.9.048.0000PAS | 20 | Модульное электромеханическое шаговое реле; 2NO 16А, 2 состояния; контакты AgNi; питание 48В DC; ширина 17.5мм; степень защиты IP20; упаковка 1шт. | 2 | 1 | 0.0999 | 1959
202290484000 | 20.22.9.048.4000 | 20 | Модульное электромеханическое шаговое реле; 2NO 16А, 2 состояния; контакты AgSnO2; питание 48В DC; ширина 17.5мм; степень защиты IP20 | 2 | 5 | 0.099 | 1788
202290484000PAS | 20.22.9.048.4000PAS | 20 | Модульное электромеханическое шаговое реле; 2NO 16А, 2 состояния; контакты AgSnO2; питание 48В DC; ширина 17.5мм; степень защиты IP20; упаковка 1шт. | 2 | 1 | 0.099 | 2040
202290600000 | 20.22.9.060.0000 | 20 | Модульное электромеханическое шаговое реле; 2NO 16А, 2 состояния; контакты AgNi; питание 60В DC; ширина 17.5мм; степень защиты IP20 | 2 | 5 | 0.099 | 1707
202290600000PAS | 20.22.9.060.0000PAS | 20 | Модульное электромеханическое шаговое реле; 2NO 16А, 2 состояния; контакты AgNi; питание 60В DC; ширина 17.5мм; степень защиты IP20; упаковка 1шт. | 2 | 1 | 0.099 | 1959
202290604000 | 20.22.9.060.4000 | 20 | Модульное электромеханическое шаговое реле; 2NO 16А, 2 состояния; контакты AgSnO2; питание 60В DC; ширина 17.5мм; степень защиты IP20 | 2 | 5 | 0.099 | 1788
202290604000PAS | 20.22.9.060.4000PAS | 20 | Модульное электромеханическое шаговое реле; 2NO 16А, 2 состояния; контакты AgSnO2; питание 60В DC; ширина 17.5мм; степень защиты IP20; упаковка 1шт. | 2 | 1 | 0.099 | 2040
202291100000 | 20.22.9.110.0000 | 20 | Модульное электромеханическое шаговое реле; 2NO 16А, 2 состояния; контакты AgNi; питание 110В DC; ширина 17.5мм; степень защиты IP20 | 2 | 5 | 0.099 | 1707
202291100000PAS | 20.22.9.110.0000PAS | 20 | Модульное электромеханическое шаговое реле; 2NO 16А, 2 состояния; контакты AgNi; питание 110В DC; ширина 17.5мм; степень защиты IP20; упаковка 1шт. | 2 | 1 | 0.099 | 1959
202291104000 | 20.22.9.110.4000 | 20 | Модульное электромеханическое шаговое реле; 2NO 16А, 2 состояния; контакты AgSnO2; питание 110В DC; ширина 17.5мм; степень защиты IP20 | 2 | 5 | 0.099 | 1788
202291104000PAS | 20.22.9.110.4000PAS | 20 | Модульное электромеханическое шаговое реле; 2NO 16А, 2 состояния; контакты AgSnO2; питание 110В DC; ширина 17.5мм; степень защиты IP20; упаковка 1шт. | 2 | 1 | 0.099 | 2040
202291250000 | 20.22.9.125.0000 | 20 | Модульное электромеханическое шаговое реле; 2NO 16А, 2 состояния; контакты AgNi; питание 125В DC; ширина 17.5мм; степень защиты IP20 | 2 | 5 | 0.099 | 1707
202291250000PAS | 20.22.9.125.0000PAS | 20 | Модульное электромеханическое шаговое реле; 2NO 16А, 2 состояния; контакты AgNi; питание 125В DC; ширина 17.5мм; степень защиты IP20; упаковка 1шт. | 2 | 1 | 0.099 | 1959
202380080000 | 20.23.8.008.0000 | 20 | Модульное электромеханическое шаговое реле; 1NC+1NO 16А, 2 состояния; контакты AgNi; питание 8В АC; ширина 17.5мм; степень защиты IP20 | 2 | 5 | 0.099 | 1707
202380080000PAS | 20.23.8.008.0000PAS | 20 | Модульное электромеханическое шаговое реле; 1NC+1NO 16А, 2 состояния; контакты AgNi; питание 8В АC; ширина 17.5мм; степень защиты IP20; упаковка 1шт. | 2 | 1 | 0.099 | 1959
202380120000 | 20.23.8.012.0000 | 20 | Модульное электромеханическое шаговое реле; 1NC+1NO 16А, 2 состояния; контакты AgNi; питание 12В АC; ширина 17.5мм; степень защиты IP20 | 2 | 5 | 0.0991 | 1707
202380120000PAS | 20.23.8.012.0000PAS | 20 | Модульное электромеханическое шаговое реле; 1NC+1NO 16А, 2 состояния; контакты AgNi; питание 12В АC; ширина 17.5мм; степень защиты IP20; упаковка 1шт. | 2 | 1 | 0.0991 | 1959
202380124000 | 20.23.8.012.4000 | 20 | Модульное электромеханическое шаговое реле; 1NC+1NO 16А, 2 состояния; контакты AgSnO2; питание 12В АC; ширина 17.5мм; степень защиты IP20 | 2 | 5 | 0.099 | 1788
202380124000PAS | 20.23.8.012.4000PAS | 20 | Модульное электромеханическое шаговое реле; 1NC+1NO 16А, 2 состояния; контакты AgSnO2; питание 12В АC; ширина 17.5мм; степень защиты IP20; упаковка 1шт. | 2 | 1 | 0.099 | 2040
202380240000 | 20.23.8.024.0000 | 20 | Модульное электромеханическое шаговое реле; 1NC+1NO 16А, 2 состояния; контакты AgNi; питание 24В АC; ширина 17.5мм; степень защиты IP20 | 2 | 5 | 0.0984 | 1707
202380240000PAS | 20.23.8.024.0000PAS | 20 | Модульное электромеханическое шаговое реле; 1NC+1NO 16А, 2 состояния; контакты AgNi; питание 24В АC; ширина 17.5мм; степень защиты IP20; упаковка 1шт. | 2 | 1 | 0.0984 | 1959
202380244000 | 20.23.8.024.4000 | 20 | Модульное электромеханическое шаговое реле; 1NC+1NO 16А, 2 состояния; контакты AgSnO2; питание 24В АC; ширина 17.5мм; степень защиты IP20 | 2 | 5 | 0.0995 | 1788
202380244000PAS | 20.23.8.024.4000PAS | 20 | Модульное электромеханическое шаговое реле; 1NC+1NO 16А, 2 состояния; контакты AgSnO2; питание 24В АC; ширина 17.5мм; степень защиты IP20; упаковка 1шт. | 2 | 1 | 0.0995 | 2040
202380480000 | 20.23.8.048.0000 | 20 | Модульное электромеханическое шаговое реле; 1NC+1NO 16А, 2 состояния; контакты AgNi; питание 48В АC; ширина 17.5мм; степень защиты IP20 | 2 | 5 | 0.099 | 1707
202380480000PAS | 20.23.8.048.0000PAS | 20 | Модульное электромеханическое шаговое реле; 1NC+1NO 16А, 2 состояния; контакты AgNi; питание 48В АC; ширина 17.5мм; степень защиты IP20; упаковка 1шт. | 2 | 1 | 0.099 | 1959
202380484000 | 20.23.8.048.4000 | 20 | Модульное электромеханическое шаговое реле; 1NC+1NO 16А, 2 состояния; контакты AgSnO2; питание 48В АC; ширина 17.5мм; степень защиты IP20 | 2 | 5 | 0.099 | 1788
202380484000PAS | 20.23.8.048.4000PAS | 20 | Модульное электромеханическое шаговое реле; 1NC+1NO 16А, 2 состояния; контакты AgSnO2; питание 48В АC; ширина 17.5мм; степень защиты IP20; упаковка 1шт. | 2 | 1 | 0.099 | 2040
202381100000 | 20.23.8.110.0000 | 20 | Модульное электромеханическое шаговое реле; 1NC+1NO 16А, 2 состояния; контакты AgNi; питание 110В АC; ширина 17.5мм; степень защиты IP20 | 2 | 5 | 0.0981 | 1707
202381100000PAS | 20.23.8.110.0000PAS | 20 | Модульное электромеханическое шаговое реле; 1NC+1NO 16А, 2 состояния; контакты AgNi; питание 110В АC; ширина 17.5мм; степень защиты IP20; упаковка 1шт. | 2 | 1 | 0.0981 | 1959
202381104000 | 20.23.8.110.4000 | 20 | Модульное электромеханическое шаговое реле; 1NC+1NO 16А, 2 состояния; контакты AgSnO2; питание 110В АC; ширина 17.5мм; степень защиты IP20 | 2 | 5 | 0.099 | 1788
202381104000PAS | 20.23.8.110.4000PAS | 20 | Модульное электромеханическое шаговое реле; 1NC+1NO 16А, 2 состояния; контакты AgSnO2; питание 110В АC; ширина 17.5мм; степень защиты IP20; упаковка 1шт. | 2 | 1 | 0.099 | 2040
202381200000 | 20.23.8.120.0000 | 20 | Модульное электромеханическое шаговое реле; 1NC+1NO 16А, 2 состояния; контакты AgNi; питание 120В АC; ширина 17.5мм; степень защиты IP20 | 2 | 5 | 0.0998 | 1707
202381200000PAS | 20.23.8.120.0000PAS | 20 | Модульное электромеханическое шаговое реле; 1NC+1NO 16А, 2 состояния; контакты AgNi; питание 120В АC; ширина 17.5мм; степень защиты IP20; упаковка 1шт. | 2 | 1 | 0.0998 | 1959
202381204000 | 20.23.8.120.4000 | 20 | Модульное электромеханическое шаговое реле; 1NC+1NO 16А, 2 состояния; контакты AgSnO2; питание 120В АC; ширина 17.5мм; степень защиты IP20 | 2 | 5 | 0.099 | 1788
202381204000PAS | 20.23.8.120.4000PAS | 20 | Модульное электромеханическое шаговое реле; 1NC+1NO 16А, 2 состояния; контакты AgSnO2; питание 120В АC; ширина 17.5мм; степень защиты IP20; упаковка 1шт. | 2 | 1 | 0.099 | 2040
202381250000 | 20.23.8.125.0000 | 20 | Модульное электромеханическое шаговое реле; 1NC+1NO 16А, 2 состояния; контакты AgNi; питание 125В АC; ширина 17.5мм; степень защиты IP20 | 2 | 5 | 0.099 | 1707
202381250000PAS | 20.23.8.125.0000PAS | 20 | Модульное электромеханическое шаговое реле; 1NC+1NO 16А, 2 состояния; контакты AgNi; питание 125В АC; ширина 17.5мм; степень защиты IP20; упаковка 1шт. | 2 | 1 | 0.099 | 1959
202382300000 | 20.23.8.230.0000 | 20 | Модульное электромеханическое шаговое реле; 1NC+1NO 16А, 2 состояния; контакты AgNi; питание 230В АC; ширина 17.5мм; степень защиты IP20 | 2 | 5 | 0.0994 | 1707
202382300000PAS | 20.23.8.230.0000PAS | 20 | Модульное электромеханическое шаговое реле; 1NC+1NO 16А, 2 состояния; контакты AgNi; питание 230В АC; ширина 17.5мм; степень защиты IP20; упаковка 1шт. | 2 | 1 | 0.0994 | 1959
202382304000 | 20.23.8.230.4000 | 20 | Модульное электромеханическое шаговое реле; 1NC+1NO 16А, 2 состояния; контакты AgSnO2; питание 230В АC; ширина 17.5мм; степень защиты IP20 | 2 | 5 | 0.0988 | 1788
202382304000PAS | 20.23.8.230.4000PAS | 20 | Модульное электромеханическое шаговое реле; 1NC+1NO 16А, 2 состояния; контакты AgSnO2; питание 230В АC; ширина 17.5мм; степень защиты IP20; упаковка 1шт. | 2 | 1 | 0.0988 | 2040
202382400000 | 20.23.8.240.0000 | 20 | Модульное электромеханическое шаговое реле; 1NC+1NO 16А, 2 состояния; контакты AgNi; питание 240В АC; ширина 17.5мм; степень защиты IP20 | 2 | 5 | 0.0995 | 1707
202382400000PAS | 20.23.8.240.0000PAS | 20 | Модульное электромеханическое шаговое реле; 1NC+1NO 16А, 2 состояния; контакты AgNi; питание 240В АC; ширина 17.5мм; степень защиты IP20; упаковка 1шт. | 2 | 1 | 0.0995 | 1959
202390120000 | 20.23.9.012.0000 | 20 | Модульное электромеханическое шаговое реле; 1NC+1NO 16А, 2 состояния; контакты AgNi; питание 12В DC; ширина 17.5мм; степень защиты IP20 | 2 | 5 | 0.0995 | 1707
202390120000PAS | 20.23.9.012.0000PAS | 20 | Модульное электромеханическое шаговое реле; 1NC+1NO 16А, 2 состояния; контакты AgNi; питание 12В DC; ширина 17.5мм; степень защиты IP20; упаковка 1шт. | 2 | 1 | 0.0995 | 1959
202390124000 | 20.23.9.012.4000 | 20 | Модульное электромеханическое шаговое реле; 1NC+1NO 16А, 2 состояния; контакты AgSnO2; питание 12В DC; ширина 17.5мм; степень защиты IP20 | 2 | 5 | 0.0988 | 1788
202390124000PAS | 20.23.9.012.4000PAS | 20 | Модульное электромеханическое шаговое реле; 1NC+1NO 16А, 2 состояния; контакты AgSnO2; питание 12В DC; ширина 17.5мм; степень защиты IP20; упаковка 1шт. | 2 | 1 | 0.0988 | 2040
202390240000 | 20.23.9.024.0000 | 20 | Модульное электромеханическое шаговое реле; 1NC+1NO 16А, 2 состояния; контакты AgNi; питание 24В DC; ширина 17.5мм; степень защиты IP20 | 2 | 5 | 0.0991 | 1707
202390240000PAS | 20.23.9.024.0000PAS | 20 | Модульное электромеханическое шаговое реле; 1NC+1NO 16А, 2 состояния; контакты AgNi; питание 24В DC; ширина 17.5мм; степень защиты IP20; упаковка 1шт. | 2 | 1 | 0.0991 | 1959
202390244000 | 20.23.9.024.4000 | 20 | Модульное электромеханическое шаговое реле; 1NC+1NO 16А, 2 состояния; контакты AgSnO2; питание 24В DC; ширина 17.5мм; степень защиты IP20 | 2 | 5 | 0.0987 | 1788
202390244000PAS | 20.23.9.024.4000PAS | 20 | Модульное электромеханическое шаговое реле; 1NC+1NO 16А, 2 состояния; контакты AgSnO2; питание 24В DC; ширина 17.5мм; степень защиты IP20; упаковка 1шт. | 2 | 1 | 0.0987 | 2040
202390480000 | 20.23.9.048.0000 | 20 | Модульное электромеханическое шаговое реле; 1NC+1NO 16А, 2 состояния; контакты AgNi; питание 48В DC; ширина 17.5мм; степень защиты IP20 | 2 | 5 | 0.099 | 1707
202390480000PAS | 20.23.9.048.0000PAS | 20 | Модульное электромеханическое шаговое реле; 1NC+1NO 16А, 2 состояния; контакты AgNi; питание 48В DC; ширина 17.5мм; степень защиты IP20; упаковка 1шт. | 2 | 1 | 0.099 | 1959
202390484000 | 20.23.9.048.4000 | 20 | Модульное электромеханическое шаговое реле; 1NC+1NO 16А, 2 состояния; контакты AgSnO2; питание 48В DC; ширина 17.5мм; степень защиты IP20 | 2 | 5 | 0.099 | 1788
202390484000PAS | 20.23.9.048.4000PAS | 20 | Модульное электромеханическое шаговое реле; 1NC+1NO 16А, 2 состояния; контакты AgSnO2; питание 48В DC; ширина 17.5мм; степень защиты IP20; упаковка 1шт. | 2 | 1 | 0.099 | 2040
202390600000 | 20.23.9.060.0000 | 20 | Модульное электромеханическое шаговое реле; 1NC+1NO 16А, 2 состояния; контакты AgNi; питание 60В DC; ширина 17.5мм; степень защиты IP20 | 2 | 5 | 0.099 | 1707
202390600000PAS | 20.23.9.060.0000PAS | 20 | Модульное электромеханическое шаговое реле; 1NC+1NO 16А, 2 состояния; контакты AgNi; питание 60В DC; ширина 17.5мм; степень защиты IP20; упаковка 1шт. | 2 | 1 | 0.099 | 1959
202390604000 | 20.23.9.060.4000 | 20 | Модульное электромеханическое шаговое реле; 1NC+1NO 16А, 2 состояния; контакты AgSnO2; питание 60В DC; ширина 17.5мм; степень защиты IP20 | 2 | 5 | 0.099 | 1788
202390604000PAS | 20.23.9.060.4000PAS | 20 | Модульное электромеханическое шаговое реле; 1NC+1NO 16А, 2 состояния; контакты AgSnO2; питание 60В DC; ширина 17.5мм; степень защиты IP20; упаковка 1шт. | 2 | 1 | 0.099 | 2040
202391100000 | 20.23.9.110.0000 | 20 | Модульное электромеханическое шаговое реле; 1NC+1NO 16А, 2 состояния; контакты AgNi; питание 110В DC; ширина 17.5мм; степень защиты IP20 | 2 | 5 | 0.0971 | 1707
202391100000PAS | 20.23.9.110.0000PAS | 20 | Модульное электромеханическое шаговое реле; 1NC+1NO 16А, 2 состояния; контакты AgNi; питание 110В DC; ширина 17.5мм; степень защиты IP20; упаковка 1шт. | 2 | 1 | 0.0971 | 1959
202391104000 | 20.23.9.110.4000 | 20 | Модульное электромеханическое шаговое реле; 1NC+1NO 16А, 2 состояния; контакты AgSnO2; питание 110В DC; ширина 17.5мм; степень защиты IP20 | 2 | 5 | 0.099 | 1788
202391104000PAS | 20.23.9.110.4000PAS | 20 | Модульное электромеханическое шаговое реле; 1NC+1NO 16А, 2 состояния; контакты AgSnO2; питание 110В DC; ширина 17.5мм; степень защиты IP20; упаковка 1шт. | 2 | 1 | 0.099 | 2040
202391250000 | 20.23.9.125.0000 | 20 | Модульное электромеханическое шаговое реле; 1NC+1NO 16А, 2 состояния; контакты AgNi; питание 125В DC; ширина 17.5мм; степень защиты IP20 | 2 | 5 | 0.099 | 1707
202391250000PAS | 20.23.9.125.0000PAS | 20 | Модульное электромеханическое шаговое реле; 1NC+1NO 16А, 2 состояния; контакты AgNi; питание 125В DC; ширина 17.5мм; степень защиты IP20; упаковка 1шт. | 2 | 1 | 0.099 | 1959
202480084000 | 20.24.8.008.4000 | 20 | Модульное электромеханическое шаговое реле; 2NO 16А, 4 состояния; контакты AgSnO2; питание 8В АC; ширина 17.5мм; степень защиты IP20 | 2 | 5 | 0.098 | 1788
202480084000PAS | 20.24.8.008.4000PAS | 20 | Модульное электромеханическое шаговое реле; 2NO 16А, 4 состояния; контакты AgSnO2; питание 8В АC; ширина 17.5мм; степень защиты IP20; упаковка 1шт. | 2 | 1 | 0.098 | 2040
202480120000 | 20.24.8.012.0000 | 20 | Модульное электромеханическое шаговое реле; 2NO 16А, 4 состояния; контакты AgNi; питание 12В АC; ширина 17.5мм; степень защиты IP20 | 2 | 5 | 0.0992 | 1707
202480120000PAS | 20.24.8.012.0000PAS | 20 | Модульное электромеханическое шаговое реле; 2NO 16А, 4 состояния; контакты AgNi; питание 12В АC; ширина 17.5мм; степень защиты IP20; упаковка 1шт. | 2 | 1 | 0.0992 | 1959
202480240000 | 20.24.8.024.0000 | 20 | Модульное электромеханическое шаговое реле; 2NO 16А, 4 состояния; контакты AgNi; питание 24В АC; ширина 17.5мм; степень защиты IP20 | 2 | 5 | 0.0995 | 1707
202480240000PAS | 20.24.8.024.0000PAS | 20 | Модульное электромеханическое шаговое реле; 2NO 16А, 4 состояния; контакты AgNi; питание 24В АC; ширина 17.5мм; степень защиты IP20; упаковка 1шт. | 2 | 1 | 0.0995 | 1959
202480244000 | 20.24.8.024.4000 | 20 | Модульное электромеханическое шаговое реле; 2NO 16А, 4 состояния; контакты AgSnO2; питание 24В АC; ширина 17.5мм; степень защиты IP20 | 2 | 5 | 0.098 | 1788
202480244000PAS | 20.24.8.024.4000PAS | 20 | Модульное электромеханическое шаговое реле; 2NO 16А, 4 состояния; контакты AgSnO2; питание 24В АC; ширина 17.5мм; степень защиты IP20; упаковка 1шт. | 2 | 1 | 0.098 | 2040
202480480000 | 20.24.8.048.0000 | 20 | Модульное электромеханическое шаговое реле; 2NO 16А, 4 состояния; контакты AgNi; питание 48В АC; ширина 17.5мм; степень защиты IP20 | 2 | 5 | 0.098 | 1707
202480480000PAS | 20.24.8.048.0000PAS | 20 | Модульное электромеханическое шаговое реле; 2NO 16А, 4 состояния; контакты AgNi; питание 48В АC; ширина 17.5мм; степень защиты IP20; упаковка 1шт. | 2 | 1 | 0.098 | 1959
202481100000 | 20.24.8.110.0000 | 20 | Модульное электромеханическое шаговое реле; 2NO 16А, 4 состояния; контакты AgNi; питание 110В АC; ширина 17.5мм; степень защиты IP20 | 2 | 5 | 0.098 | 1707
202481100000PAS | 20.24.8.110.0000PAS | 20 | Модульное электромеханическое шаговое реле; 2NO 16А, 4 состояния; контакты AgNi; питание 110В АC; ширина 17.5мм; степень защиты IP20; упаковка 1шт. | 2 | 1 | 0.098 | 1959
202481104000 | 20.24.8.110.4000 | 20 | Модульное электромеханическое шаговое реле; 2NO 16А, 4 состояния; контакты AgSnO2; питание 110В АC; ширина 17.5мм; степень защиты IP20 | 2 | 5 | 0.098 | 1788
202481104000PAS | 20.24.8.110.4000PAS | 20 | Модульное электромеханическое шаговое реле; 2NO 16А, 4 состояния; контакты AgSnO2; питание 110В АC; ширина 17.5мм; степень защиты IP20; упаковка 1шт. | 2 | 1 | 0.098 | 2040
202481200000 | 20.24.8.120.0000 | 20 | Модульное электромеханическое шаговое реле; 2NO 16А, 4 состояния; контакты AgNi; питание 120В АC; ширина 17.5мм; степень защиты IP20 | 2 | 5 | 0.098 | 1707
202481200000PAS | 20.24.8.120.0000PAS | 20 | Модульное электромеханическое шаговое реле; 2NO 16А, 4 состояния; контакты AgNi; питание 120В АC; ширина 17.5мм; степень защиты IP20; упаковка 1шт. | 2 | 1 | 0.098 | 1959
202481204000 | 20.24.8.120.4000 | 20 | Модульное электромеханическое шаговое реле; 2NO 16А, 4 состояния; контакты AgSnO2; питание 120В АC; ширина 17.5мм; степень защиты IP20 | 2 | 5 | 0.1008 | 1788
202481204000PAS | 20.24.8.120.4000PAS | 20 | Модульное электромеханическое шаговое реле; 2NO 16А, 4 состояния; контакты AgSnO2; питание 120В АC; ширина 17.5мм; степень защиты IP20; упаковка 1шт. | 2 | 1 | 0.1008 | 2040
202482300000 | 20.24.8.230.0000 | 20 | Модульное электромеханическое шаговое реле; 2NO 16А, 4 состояния; контакты AgNi; питание 230В АC; ширина 17.5мм; степень защиты IP20 | 2 | 5 | 0.0988 | 1707
202482300000PAS | 20.24.8.230.0000PAS | 20 | Модульное электромеханическое шаговое реле; 2NO 16А, 4 состояния; контакты AgNi; питание 230В АC; ширина 17.5мм; степень защиты IP20; упаковка 1шт. | 2 | 1 | 0.0988 | 1959
202482304000 | 20.24.8.230.4000 | 20 | Модульное электромеханическое шаговое реле; 2NO 16А, 4 состояния; контакты AgSnO2; питание 230В АC; ширина 17.5мм; степень защиты IP20 | 2 | 5 | 0.098 | 1788
202482304000PAS | 20.24.8.230.4000PAS | 20 | Модульное электромеханическое шаговое реле; 2NO 16А, 4 состояния; контакты AgSnO2; питание 230В АC; ширина 17.5мм; степень защиты IP20; упаковка 1шт. | 2 | 1 | 0.098 | 2040
202482400000 | 20.24.8.240.0000 | 20 | Модульное электромеханическое шаговое реле; 2NO 16А, 4 состояния; контакты AgNi; питание 240В АC; ширина 17.5мм; степень защиты IP20 | 2 | 5 | 0.098 | 1707
202482400000PAS | 20.24.8.240.0000PAS | 20 | Модульное электромеханическое шаговое реле; 2NO 16А, 4 состояния; контакты AgNi; питание 240В АC; ширина 17.5мм; степень защиты IP20; упаковка 1шт. | 2 | 1 | 0.098 | 1959
202490120000 | 20.24.9.012.0000 | 20 | Модульное электромеханическое шаговое реле; 2NO 16А, 4 состояния; контакты AgNi; питание 12В DC; ширина 17.5мм; степень защиты IP20 | 2 | 5 | 0.0994 | 1707
202490120000PAS | 20.24.9.012.0000PAS | 20 | Модульное электромеханическое шаговое реле; 2NO 16А, 4 состояния; контакты AgNi; питание 12В DC; ширина 17.5мм; степень защиты IP20; упаковка 1шт. | 2 | 1 | 0.0994 | 1959
202490124000 | 20.24.9.012.4000 | 20 | Модульное электромеханическое шаговое реле; 2NO 16А, 4 состояния; контакты AgSnO2; питание 12В DC; ширина 17.5мм; степень защиты IP20 | 2 | 5 | 0.0993 | 1788
202490124000PAS | 20.24.9.012.4000PAS | 20 | Модульное электромеханическое шаговое реле; 2NO 16А, 4 состояния; контакты AgSnO2; питание 12В DC; ширина 17.5мм; степень защиты IP20; упаковка 1шт. | 2 | 1 | 0.0993 | 2040
202490240000 | 20.24.9.024.0000 | 20 | Модульное электромеханическое шаговое реле; 2NO 16А, 4 состояния; контакты AgNi; питание 24В DC; ширина 17.5мм; степень защиты IP20 | 2 | 5 | 0.0992 | 1707
202490240000PAS | 20.24.9.024.0000PAS | 20 | Модульное электромеханическое шаговое реле; 2NO 16А, 4 состояния; контакты AgNi; питание 24В DC; ширина 17.5мм; степень защиты IP20; упаковка 1шт. | 2 | 1 | 0.0992 | 1959
202490244000 | 20.24.9.024.4000 | 20 | Модульное электромеханическое шаговое реле; 2NO 16А, 4 состояния; контакты AgSnO2; питание 24В DC; ширина 17.5мм; степень защиты IP20 | 2 | 5 | 0.0987 | 1788
202490244000PAS | 20.24.9.024.4000PAS | 20 | Модульное электромеханическое шаговое реле; 2NO 16А, 4 состояния; контакты AgSnO2; питание 24В DC; ширина 17.5мм; степень защиты IP20; упаковка 1шт. | 2 | 1 | 0.0987 | 2040
202490484000 | 20.24.9.048.4000 | 20 | Модульное электромеханическое шаговое реле; 2NO 16А, 4 состояния; контакты AgSnO2; питание 48В DC; ширина 17.5мм; степень защиты IP20 | 2 | 5 | 0.0993 | 1788
202490484000PAS | 20.24.9.048.4000PAS | 20 | Модульное электромеханическое шаговое реле; 2NO 16А, 4 состояния; контакты AgSnO2; питание 48В DC; ширина 17.5мм; степень защиты IP20; упаковка 1шт. | 2 | 1 | 0.0993 | 2040
202491100000 | 20.24.9.110.0000 | 20 | Модульное электромеханическое шаговое реле; 2NO 16А, 4 состояния; контакты AgNi; питание 110В DC; ширина 17.5мм; степень защиты IP20 | 2 | 5 | 0.098 | 1707
202491100000PAS | 20.24.9.110.0000PAS | 20 | Модульное электромеханическое шаговое реле; 2NO 16А, 4 состояния; контакты AgNi; питание 110В DC; ширина 17.5мм; степень защиты IP20; упаковка 1шт. | 2 | 1 | 0.098 | 1959
202680120000 | 20.26.8.012.0000 | 20 | Модульное электромеханическое шаговое реле; 2NO 16А, 3 состояния; контакты AgNi; питание 12В AC; ширина 17.5мм; степень защиты IP20 | 2 | 5 | 0.099 | 1707
202680120000PAS | 20.26.8.012.0000PAS | 20 | Модульное электромеханическое шаговое реле; 2NO 16А, 3 состояния; контакты AgNi; питание 12В AC; ширина 17.5мм; степень защиты IP20; упаковка 1шт. | 2 | 1 | 0.099 | 1959
202680124000 | 20.26.8.012.4000 | 20 | Модульное электромеханическое шаговое реле; 2NO 16А, 3 состояния; контакты AgSnO2; питание 12В AC; ширина 17.5мм; степень защиты IP20 | 2 | 5 | 0.098 | 1788
202680124000PAS | 20.26.8.012.4000PAS | 20 | Модульное электромеханическое шаговое реле; 2NO 16А, 3 состояния; контакты AgSnO2; питание 12В AC; ширина 17.5мм; степень защиты IP20; упаковка 1шт. | 2 | 1 | 0.098 | 2040
202680240000 | 20.26.8.024.0000 | 20 | Модульное электромеханическое шаговое реле; 2NO 16А, 3 состояния; контакты AgNi; питание 24В AC; ширина 17.5мм; степень защиты IP20 | 2 | 5 | 0.0993 | 1707
202680240000PAS | 20.26.8.024.0000PAS | 20 | Модульное электромеханическое шаговое реле; 2NO 16А, 3 состояния; контакты AgNi; питание 24В AC; ширина 17.5мм; степень защиты IP20; упаковка 1шт. | 2 | 1 | 0.0993 | 1959
202680244000 | 20.26.8.024.4000 | 20 | Модульное электромеханическое шаговое реле; 2NO 16А, 3 состояния; контакты AgSnO2; питание 24В AC; ширина 17.5мм; степень защиты IP20 | 2 | 5 | 0.098 | 1788
202680244000PAS | 20.26.8.024.4000PAS | 20 | Модульное электромеханическое шаговое реле; 2NO 16А, 3 состояния; контакты AgSnO2; питание 24В AC; ширина 17.5мм; степень защиты IP20; упаковка 1шт. | 2 | 1 | 0.098 | 2040
202680480000 | 20.26.8.048.0000 | 20 | Модульное электромеханическое шаговое реле; 2NO 16А, 3 состояния; контакты AgNi; питание 48В AC; ширина 17.5мм; степень защиты IP20 | 2 | 5 | 0.098 | 1707
202680480000PAS | 20.26.8.048.0000PAS | 20 | Модульное электромеханическое шаговое реле; 2NO 16А, 3 состояния; контакты AgNi; питание 48В AC; ширина 17.5мм; степень защиты IP20; упаковка 1шт. | 2 | 1 | 0.098 | 1959
202681100000 | 20.26.8.110.0000 | 20 | Модульное электромеханическое шаговое реле; 2NO 16А, 3 состояния; контакты AgNi; питание 110В AC; ширина 17.5мм; степень защиты IP20 | 2 | 5 | 0.098 | 1707
202681100000PAS | 20.26.8.110.0000PAS | 20 | Модульное электромеханическое шаговое реле; 2NO 16А, 3 состояния; контакты AgNi; питание 110В AC; ширина 17.5мм; степень защиты IP20; упаковка 1шт. | 2 | 1 | 0.098 | 1959
202681104000 | 20.26.8.110.4000 | 20 | Модульное электромеханическое шаговое реле; 2NO 16А, 3 состояния; контакты AgSnO2; питание 110В AC; ширина 17.5мм; степень защиты IP20 | 2 | 5 | 0.0981 | 1788
202681104000PAS | 20.26.8.110.4000PAS | 20 | Модульное электромеханическое шаговое реле; 2NO 16А, 3 состояния; контакты AgSnO2; питание 110В AC; ширина 17.5мм; степень защиты IP20; упаковка 1шт. | 2 | 1 | 0.0981 | 2040
202681200000 | 20.26.8.120.0000 | 20 | Модульное электромеханическое шаговое реле; 2NO 16А, 3 состояния; контакты AgNi; питание 120В AC; ширина 17.5мм; степень защиты IP20 | 2 | 5 | 0.098 | 1707
202681200000PAS | 20.26.8.120.0000PAS | 20 | Модульное электромеханическое шаговое реле; 2NO 16А, 3 состояния; контакты AgNi; питание 120В AC; ширина 17.5мм; степень защиты IP20; упаковка 1шт. | 2 | 1 | 0.098 | 1959
202682300000 | 20.26.8.230.0000 | 20 | Модульное электромеханическое шаговое реле; 2NO 16А, 3 состояния; контакты AgNi; питание 230В AC; ширина 17.5мм; степень защиты IP20 | 2 | 5 | 0.0983 | 1707
202682300000PAS | 20.26.8.230.0000PAS | 20 | Модульное электромеханическое шаговое реле; 2NO 16А, 3 состояния; контакты AgNi; питание 230В AC; ширина 17.5мм; степень защиты IP20; упаковка 1шт. | 2 | 1 | 0.0983 | 1959
202682304000 | 20.26.8.230.4000 | 20 | Модульное электромеханическое шаговое реле; 2NO 16А, 3 состояния; контакты AgSnO2; питание 230В AC; ширина 17.5мм; степень защиты IP20 | 2 | 5 | 0.0985 | 1788
202682304000PAS | 20.26.8.230.4000PAS | 20 | Модульное электромеханическое шаговое реле; 2NO 16А, 3 состояния; контакты AgSnO2; питание 230В AC; ширина 17.5мм; степень защиты IP20; упаковка 1шт. | 2 | 1 | 0.0985 | 2040
202682400000 | 20.26.8.240.0000 | 20 | Модульное электромеханическое шаговое реле; 2NO 16А, 3 состояния; контакты AgNi; питание 240В AC; ширина 17.5мм; степень защиты IP20 | 2 | 5 | 0.0994 | 1707
202682400000PAS | 20.26.8.240.0000PAS | 20 | Модульное электромеханическое шаговое реле; 2NO 16А, 3 состояния; контакты AgNi; питание 240В AC; ширина 17.5мм; степень защиты IP20; упаковка 1шт. | 2 | 1 | 0.0994 | 1959
202682404000 | 20.26.8.240.4000 | 20 | Модульное электромеханическое шаговое реле; 2NO 16А, 3 состояния; контакты AgSnO2; питание 240В AC; ширина 17.5мм; степень защиты IP20 | 2 | 5 | 0.098 | 1788
202682404000PAS | 20.26.8.240.4000PAS | 20 | Модульное электромеханическое шаговое реле; 2NO 16А, 3 состояния; контакты AgSnO2; питание 240В AC; ширина 17.5мм; степень защиты IP20; упаковка 1шт. | 2 | 1 | 0.098 | 2040
202690120000 | 20.26.9.012.0000 | 20 | Модульное электромеханическое шаговое реле; 2NO 16А, 3 состояния; контакты AgNi; питание 12В DC; ширина 17.5мм; степень защиты IP20 | 2 | 5 | 0.098 | 1707
202690120000PAS | 20.26.9.012.0000PAS | 20 | Модульное электромеханическое шаговое реле; 2NO 16А, 3 состояния; контакты AgNi; питание 12В DC; ширина 17.5мм; степень защиты IP20; упаковка 1шт. | 2 | 1 | 0.098 | 1959
202690240000 | 20.26.9.024.0000 | 20 | Модульное электромеханическое шаговое реле; 2NO 16А, 3 состояния; контакты AgNi; питание 24В DC; ширина 17.5мм; степень защиты IP20 | 2 | 5 | 0.098 | 1707
202690240000PAS | 20.26.9.024.0000PAS | 20 | Модульное электромеханическое шаговое реле; 2NO 16А, 3 состояния; контакты AgNi; питание 24В DC; ширина 17.5мм; степень защиты IP20; упаковка 1шт. | 2 | 1 | 0.098 | 1959
202690244000 | 20.26.9.024.4000 | 20 | Модульное электромеханическое шаговое реле; 2NO 16А, 3 состояния; контакты AgSnO2; питание 24В DC; ширина 17.5мм; степень защиты IP20 | 2 | 5 | 0.098 | 1788
202690244000PAS | 20.26.9.024.4000PAS | 20 | Модульное электромеханическое шаговое реле; 2NO 16А, 3 состояния; контакты AgSnO2; питание 24В DC; ширина 17.5мм; степень защиты IP20; упаковка 1шт. | 2 | 1 | 0.098 | 2040
202690480000 | 20.26.9.048.0000 | 20 | Модульное электромеханическое шаговое реле; 2NO 16А, 3 состояния; контакты AgNi; питание 48В DC; ширина 17.5мм; степень защиты IP20 | 2 | 5 | 0.098 | 1707
202690480000PAS | 20.26.9.048.0000PAS | 20 | Модульное электромеханическое шаговое реле; 2NO 16А, 3 состояния; контакты AgNi; питание 48В DC; ширина 17.5мм; степень защиты IP20; упаковка 1шт. | 2 | 1 | 0.098 | 1959
202690484000 | 20.26.9.048.4000 | 20 | Модульное электромеханическое шаговое реле; 2NO 16А, 3 состояния; контакты AgSnO2; питание 48В DC; ширина 17.5мм; степень защиты IP20 | 2 | 5 | 0.098 | 1788
202690484000PAS | 20.26.9.048.4000PAS | 20 | Модульное электромеханическое шаговое реле; 2NO 16А, 3 состояния; контакты AgSnO2; питание 48В DC; ширина 17.5мм; степень защиты IP20; упаковка 1шт. | 2 | 1 | 0.098 | 2040
202690604000 | 20.26.9.060.4000 | 20 | Модульное электромеханическое шаговое реле; 2NO 16А, 3 состояния; контакты AgSnO2; питание 60В DC; ширина 17.5мм; степень защиты IP20 | 2 | 5 | 0.098 | 1788
202690604000PAS | 20.26.9.060.4000PAS | 20 | Модульное электромеханическое шаговое реле; 2NO 16А, 3 состояния; контакты AgSnO2; питание 60В DC; ширина 17.5мм; степень защиты IP20; упаковка 1шт. | 2 | 1 | 0.098 | 2040
202691100000 | 20.26.9.110.0000 | 20 | Модульное электромеханическое шаговое реле; 2NO 16А, 3 состояния; контакты AgNi; питание 110В DC; ширина 17.5мм; степень защиты IP20 | 2 | 5 | 0.098 | 1707
202691100000PAS | 20.26.9.110.0000PAS | 20 | Модульное электромеханическое шаговое реле; 2NO 16А, 3 состояния; контакты AgNi; питание 110В DC; ширина 17.5мм; степень защиты IP20; упаковка 1шт. | 2 | 1 | 0.098 | 1959
202880120000 | 20.28.8.012.0000 | 20 | Модульное электромеханическое шаговое реле; 2NO 16А, 4 состояния; контакты AgNi; питание 12В AC; ширина 17.5мм; степень защиты IP20 | 2 | 5 | 0.098 | 1707
202880120000PAS | 20.28.8.012.0000PAS | 20 | Модульное электромеханическое шаговое реле; 2NO 16А, 4 состояния; контакты AgNi; питание 12В AC; ширина 17.5мм; степень защиты IP20; упаковка 1шт. | 2 | 1 | 0.098 | 1959
202880124000 | 20.28.8.012.4000 | 20 | Модульное электромеханическое шаговое реле; 2NO 16А, 4 состояния; контакты AgSnO2; питание 12В AC; ширина 17.5мм; степень защиты IP20 | 2 | 5 | 0.098 | 1788
202880124000PAS | 20.28.8.012.4000PAS | 20 | Модульное электромеханическое шаговое реле; 2NO 16А, 4 состояния; контакты AgSnO2; питание 12В AC; ширина 17.5мм; степень защиты IP20; упаковка 1шт. | 2 | 1 | 0.098 | 2040
202880240000 | 20.28.8.024.0000 | 20 | Модульное электромеханическое шаговое реле; 2NO 16А, 4 состояния; контакты AgNi; питание 24В AC; ширина 17.5мм; степень защиты IP20 | 2 | 5 | 0.1002 | 1707
202880240000PAS | 20.28.8.024.0000PAS | 20 | Модульное электромеханическое шаговое реле; 2NO 16А, 4 состояния; контакты AgNi; питание 24В AC; ширина 17.5мм; степень защиты IP20; упаковка 1шт. | 2 | 1 | 0.1002 | 1959
202880244000 | 20.28.8.024.4000 | 20 | Модульное электромеханическое шаговое реле; 2NO 16А, 4 состояния; контакты AgSnO2; питание 24В AC; ширина 17.5мм; степень защиты IP20 | 2 | 5 | 0.098 | 1788
202880244000PAS | 20.28.8.024.4000PAS | 20 | Модульное электромеханическое шаговое реле; 2NO 16А, 4 состояния; контакты AgSnO2; питание 24В AC; ширина 17.5мм; степень защиты IP20; упаковка 1шт. | 2 | 1 | 0.098 | 2040
202880480000 | 20.28.8.048.0000 | 20 | Модульное электромеханическое шаговое реле; 2NO 16А, 4 состояния; контакты AgNi; питание 48В AC; ширина 17.5мм; степень защиты IP20 | 2 | 5 | 0.098 | 1707
202880480000PAS | 20.28.8.048.0000PAS | 20 | Модульное электромеханическое шаговое реле; 2NO 16А, 4 состояния; контакты AgNi; питание 48В AC; ширина 17.5мм; степень защиты IP20; упаковка 1шт. | 2 | 1 | 0.098 | 1959
202881100000 | 20.28.8.110.0000 | 20 | Модульное электромеханическое шаговое реле; 2NO 16А, 4 состояния; контакты AgNi; питание 110В AC; ширина 17.5мм; степень защиты IP20 | 2 | 5 | 0.0979 | 1707
202881100000PAS | 20.28.8.110.0000PAS | 20 | Модульное электромеханическое шаговое реле; 2NO 16А, 4 состояния; контакты AgNi; питание 110В AC; ширина 17.5мм; степень защиты IP20; упаковка 1шт. | 2 | 1 | 0.0979 | 1959
202881200000 | 20.28.8.120.0000 | 20 | Модульное электромеханическое шаговое реле; 2NO 16А, 4 состояния; контакты AgNi; питание 120В AC; ширина 17.5мм; степень защиты IP20 | 2 | 5 | 0.098 | 1707
202881200000PAS | 20.28.8.120.0000PAS | 20 | Модульное электромеханическое шаговое реле; 2NO 16А, 4 состояния; контакты AgNi; питание 120В AC; ширина 17.5мм; степень защиты IP20; упаковка 1шт. | 2 | 1 | 0.098 | 1959
202881204000 | 20.28.8.120.4000 | 20 | Модульное электромеханическое шаговое реле; 2NO 16А, 4 состояния; контакты AgSnO2; питание 120В AC; ширина 17.5мм; степень защиты IP20 | 2 | 5 | 0.098 | 1788
202881204000PAS | 20.28.8.120.4000PAS | 20 | Модульное электромеханическое шаговое реле; 2NO 16А, 4 состояния; контакты AgSnO2; питание 120В AC; ширина 17.5мм; степень защиты IP20; упаковка 1шт. | 2 | 1 | 0.098 | 2040
202882300000 | 20.28.8.230.0000 | 20 | Модульное электромеханическое шаговое реле; 2NO 16А, 4 состояния; контакты AgNi; питание 230В AC; ширина 17.5мм; степень защиты IP20 | 2 | 5 | 0.0989 | 1707
202882300000PAS | 20.28.8.230.0000PAS | 20 | Модульное электромеханическое шаговое реле; 2NO 16А, 4 состояния; контакты AgNi; питание 230В AC; ширина 17.5мм; степень защиты IP20; упаковка 1шт. | 2 | 1 | 0.0989 | 1959
202882304000 | 20.28.8.230.4000 | 20 | Модульное электромеханическое шаговое реле; 2NO 16А, 4 состояния; контакты AgSnO2; питание 230В AC; ширина 17.5мм; степень защиты IP20 | 2 | 5 | 0.0986 | 1788
202882304000PAS | 20.28.8.230.4000PAS | 20 | Модульное электромеханическое шаговое реле; 2NO 16А, 4 состояния; контакты AgSnO2; питание 230В AC; ширина 17.5мм; степень защиты IP20; упаковка 1шт. | 2 | 1 | 0.0986 | 2040
202882400000 | 20.28.8.240.0000 | 20 | Модульное электромеханическое шаговое реле; 2NO 16А, 4 состояния; контакты AgNi; питание 240В AC; ширина 17.5мм; степень защиты IP20 | 2 | 5 | 0.098 | 1707
202882400000PAS | 20.28.8.240.0000PAS | 20 | Модульное электромеханическое шаговое реле; 2NO 16А, 4 состояния; контакты AgNi; питание 240В AC; ширина 17.5мм; степень защиты IP20; упаковка 1шт. | 2 | 1 | 0.098 | 1959
202890120000 | 20.28.9.012.0000 | 20 | Модульное электромеханическое шаговое реле; 2NO 16А, 4 состояния; контакты AgNi; питание 12В DC; ширина 17.5мм; степень защиты IP20 | 2 | 5 | 0.0989 | 1707
202890120000PAS | 20.28.9.012.0000PAS | 20 | Модульное электромеханическое шаговое реле; 2NO 16А, 4 состояния; контакты AgNi; питание 12В DC; ширина 17.5мм; степень защиты IP20; упаковка 1шт. | 2 | 1 | 0.0989 | 1959
202890124000 | 20.28.9.012.4000 | 20 | Модульное электромеханическое шаговое реле; 2NO 16А, 4 состояния; контакты AgSnO2; питание 12В DC; ширина 17.5мм; степень защиты IP20 | 2 | 5 | 0.098 | 1788
202890124000PAS | 20.28.9.012.4000PAS | 20 | Модульное электромеханическое шаговое реле; 2NO 16А, 4 состояния; контакты AgSnO2; питание 12В DC; ширина 17.5мм; степень защиты IP20; упаковка 1шт. | 2 | 1 | 0.098 | 2040
202890240000 | 20.28.9.024.0000 | 20 | Модульное электромеханическое шаговое реле; 2NO 16А, 4 состояния; контакты AgNi; питание 24В DC; ширина 17.5мм; степень защиты IP20 | 2 | 5 | 0.0988 | 1707
202890240000PAS | 20.28.9.024.0000PAS | 20 | Модульное электромеханическое шаговое реле; 2NO 16А, 4 состояния; контакты AgNi; питание 24В DC; ширина 17.5мм; степень защиты IP20; упаковка 1шт. | 2 | 1 | 0.0988 | 1959
202890244000 | 20.28.9.024.4000 | 20 | Модульное электромеханическое шаговое реле; 2NO 16А, 4 состояния; контакты AgSnO2; питание 24В DC; ширина 17.5мм; степень защиты IP20 | 2 | 5 | 0.098 | 1788
202890244000PAS | 20.28.9.024.4000PAS | 20 | Модульное электромеханическое шаговое реле; 2NO 16А, 4 состояния; контакты AgSnO2; питание 24В DC; ширина 17.5мм; степень защиты IP20; упаковка 1шт. | 2 | 1 | 0.098 | 2040
202891100000 | 20.28.9.110.0000 | 20 | Модульное электромеханическое шаговое реле; 2NO 16А, 4 состояния; контакты AgNi; питание 110В DC; ширина 17.5мм; степень защиты IP20 | 2 | 5 | 0.098 | 1707
202891100000PAS | 20.28.9.110.0000PAS | 20 | Модульное электромеханическое шаговое реле; 2NO 16А, 4 состояния; контакты AgNi; питание 110В DC; ширина 17.5мм; степень защиты IP20; упаковка 1шт. | 2 | 1 | 0.098 | 1959
222180084000 | 22.21.8.008.4000 | 22 | Модульный контактор; 1NO 20А; контакты AgSnO2; катушка 8В АС; ширина 17.5мм; степень защиты IP20; опции: нет | 2 | 5 | 0.098 | 1442
222180084000PAS | 22.21.8.008.4000PAS | 22 | Модульный контактор; 1NO 20А; контакты AgSnO2; катушка 8В АС; ширина 17.5мм; степень защиты IP20; опции: нет; упаковка 1шт. | 2 | 1 | 0.098 | 1695
222180124000 | 22.21.8.012.4000 | 22 | Модульный контактор; 1NO 20А; контакты AgSnO2; катушка 12В АС; ширина 17.5мм; степень защиты IP20; опции: нет | 2 | 5 | 0.0928 | 1442
222180124000PAS | 22.21.8.012.4000PAS | 22 | Модульный контактор; 1NO 20А; контакты AgSnO2; катушка 12В АС; ширина 17.5мм; степень защиты IP20; опции: нет; упаковка 1шт. | 2 | 1 | 0.0928 | 1695
222180244000 | 22.21.8.024.4000 | 22 | Модульный контактор; 1NO 20А; контакты AgSnO2; катушка 24В АС; ширина 17.5мм; степень защиты IP20; опции: нет | 2 | 5 | 0.0963 | 1442
222180244000PAS | 22.21.8.024.4000PAS | 22 | Модульный контактор; 1NO 20А; контакты AgSnO2; катушка 24В АС; ширина 17.5мм; степень защиты IP20; опции: нет; упаковка 1шт. | 2 | 1 | 0.0963 | 1695
222180484000 | 22.21.8.048.4000 | 22 | Модульный контактор; 1NO 20А; контакты AgSnO2; катушка 48В АС; ширина 17.5мм; степень защиты IP20; опции: нет | 2 | 5 | 0.098 | 1442
222180484000PAS | 22.21.8.048.4000PAS | 22 | Модульный контактор; 1NO 20А; контакты AgSnO2; катушка 48В АС; ширина 17.5мм; степень защиты IP20; опции: нет; упаковка 1шт. | 2 | 1 | 0.098 | 1695
222181104000 | 22.21.8.110.4000 | 22 | Модульный контактор; 1NO 20А; контакты AgSnO2; катушка 110В АС; ширина 17.5мм; степень защиты IP20; опции: нет | 2 | 5 | 0.098 | 1442
222181104000PAS | 22.21.8.110.4000PAS | 22 | Модульный контактор; 1NO 20А; контакты AgSnO2; катушка 110В АС; ширина 17.5мм; степень защиты IP20; опции: нет; упаковка 1шт. | 2 | 1 | 0.098 | 1695
222181204000 | 22.21.8.120.4000 | 22 | Модульный контактор; 1NO 20А; контакты AgSnO2; катушка 120В АС; ширина 17.5мм; степень защиты IP20; опции: нет | 2 | 5 | 0.098 | 1442
222181204000PAS | 22.21.8.120.4000PAS | 22 | Модульный контактор; 1NO 20А; контакты AgSnO2; катушка 120В АС; ширина 17.5мм; степень защиты IP20; опции: нет; упаковка 1шт. | 2 | 1 | 0.098 | 1695
222182304000 | 22.21.8.230.4000 | 22 | Модульный контактор; 1NO 20А; контакты AgSnO2; катушка 230В АС; ширина 17.5мм; степень защиты IP20; опции: нет | 2 | 5 | 0.0953 | 1442
222182304000PAS | 22.21.8.230.4000PAS | 22 | Модульный контактор; 1NO 20А; контакты AgSnO2; катушка 230В АС; ширина 17.5мм; степень защиты IP20; опции: нет; упаковка 1шт. | 2 | 1 | 0.0953 | 1695
222182404000 | 22.21.8.240.4000 | 22 | Модульный контактор; 1NO 20А; контакты AgSnO2; катушка 240В АС; ширина 17.5мм; степень защиты IP20; опции: нет | 2 | 5 | 0.098 | 1442
222182404000PAS | 22.21.8.240.4000PAS | 22 | Модульный контактор; 1NO 20А; контакты AgSnO2; катушка 240В АС; ширина 17.5мм; степень защиты IP20; опции: нет; упаковка 1шт. | 2 | 1 | 0.098 | 1695
222190124000 | 22.21.9.012.4000 | 22 | Модульный контактор; 1NO 20А; контакты AgSnO2; катушка 12В DС; ширина 17.5мм; степень защиты IP20; опции: нет | 2 | 5 | 0.0961 | 1442
222190124000PAS | 22.21.9.012.4000PAS | 22 | Модульный контактор; 1NO 20А; контакты AgSnO2; катушка 12В DС; ширина 17.5мм; степень защиты IP20; опции: нет; упаковка 1шт. | 2 | 1 | 0.0961 | 1695
222190244000 | 22.21.9.024.4000 | 22 | Модульный контактор; 1NO 20А; контакты AgSnO2; катушка 24В DС; ширина 17.5мм; степень защиты IP20; опции: нет | 2 | 5 | 0.0974 | 1442
222190244000PAS | 22.21.9.024.4000PAS | 22 | Модульный контактор; 1NO 20А; контакты AgSnO2; катушка 24В DС; ширина 17.5мм; степень защиты IP20; опции: нет; упаковка 1шт. | 2 | 1 | 0.0974 | 1695
222190484000 | 22.21.9.048.4000 | 22 | Модульный контактор; 1NO 20А; контакты AgSnO2; катушка 48В DС; ширина 17.5мм; степень защиты IP20; опции: нет | 2 | 5 | 0.098 | 1442
222190484000PAS | 22.21.9.048.4000PAS | 22 | Модульный контактор; 1NO 20А; контакты AgSnO2; катушка 48В DС; ширина 17.5мм; степень защиты IP20; опции: нет; упаковка 1шт. | 2 | 1 | 0.098 | 1695
222191104000 | 22.21.9.110.4000 | 22 | Модульный контактор; 1NO 20А; контакты AgSnO2; катушка 110В DС; ширина 17.5мм; степень защиты IP20; опции: нет | 2 | 5 | 0.098 | 1442
222191104000PAS | 22.21.9.110.4000PAS | 22 | Модульный контактор; 1NO 20А; контакты AgSnO2; катушка 110В DС; ширина 17.5мм; степень защиты IP20; опции: нет; упаковка 1шт. | 2 | 1 | 0.098 | 1695
222280084000 | 22.22.8.008.4000 | 22 | Модульный контактор; 2NO 20А; контакты AgSnO2; катушка 8В АС; ширина 17.5мм; степень защиты IP20; опции: нет | 2 | 5 | 0.103 | 1705
222280084000PAS | 22.22.8.008.4000PAS | 22 | Модульный контактор; 2NO 20А; контакты AgSnO2; катушка 8В АС; ширина 17.5мм; степень защиты IP20; опции: нет; упаковка 1шт. | 2 | 1 | 0.103 | 1957
222280124000 | 22.22.8.012.4000 | 22 | Модульный контактор; 2NO 20А; контакты AgSnO2; катушка 12В АС; ширина 17.5мм; степень защиты IP20; опции: нет | 2 | 5 | 0.0989 | 1705
222280124000PAS | 22.22.8.012.4000PAS | 22 | Модульный контактор; 2NO 20А; контакты AgSnO2; катушка 12В АС; ширина 17.5мм; степень защиты IP20; опции: нет; упаковка 1шт. | 2 | 1 | 0.0989 | 1957
222280244000 | 22.22.8.024.4000 | 22 | Модульный контактор; 2NO 20А; контакты AgSnO2; катушка 24В АС; ширина 17.5мм; степень защиты IP20; опции: нет | 2 | 5 | 0.103 | 1705
222280244000PAS | 22.22.8.024.4000PAS | 22 | Модульный контактор; 2NO 20А; контакты AgSnO2; катушка 24В АС; ширина 17.5мм; степень защиты IP20; опции: нет; упаковка 1шт. | 2 | 1 | 0.103 | 1957
222280484000 | 22.22.8.048.4000 | 22 | Модульный контактор; 2NO 20А; контакты AgSnO2; катушка 48В АС; ширина 17.5мм; степень защиты IP20; опции: нет | 2 | 5 | 0.103 | 1705
222280484000PAS | 22.22.8.048.4000PAS | 22 | Модульный контактор; 2NO 20А; контакты AgSnO2; катушка 48В АС; ширина 17.5мм; степень защиты IP20; опции: нет; упаковка 1шт. | 2 | 1 | 0.103 | 1957
222281104000 | 22.22.8.110.4000 | 22 | Модульный контактор; 2NO 20А; контакты AgSnO2; катушка 110В АС; ширина 17.5мм; степень защиты IP20; опции: нет | 2 | 5 | 0.1014 | 1705
222281104000PAS | 22.22.8.110.4000PAS | 22 | Модульный контактор; 2NO 20А; контакты AgSnO2; катушка 110В АС; ширина 17.5мм; степень защиты IP20; опции: нет; упаковка 1шт. | 2 | 1 | 0.1014 | 1957
222281204000 | 22.22.8.120.4000 | 22 | Модульный контактор; 2NO 20А; контакты AgSnO2; катушка 120В АС; ширина 17.5мм; степень защиты IP20; опции: нет | 2 | 5 | 0.1002 | 1705
222281204000PAS | 22.22.8.120.4000PAS | 22 | Модульный контактор; 2NO 20А; контакты AgSnO2; катушка 120В АС; ширина 17.5мм; степень защиты IP20; опции: нет; упаковка 1шт. | 2 | 1 | 0.1002 | 1957
222281254000 | 22.22.8.125.4000 | 22 | Модульный контактор; 2NO 20А; контакты AgSnO2; катушка 125В АС; ширина 17.5мм; степень защиты IP20; опции: нет | 2 | 5 | 0.103 | 1705
222281254000PAS | 22.22.8.125.4000PAS | 22 | Модульный контактор; 2NO 20А; контакты AgSnO2; катушка 125В АС; ширина 17.5мм; степень защиты IP20; опции: нет; упаковка 1шт. | 2 | 1 | 0.103 | 1957
222282304000 | 22.22.8.230.4000 | 22 | Модульный контактор; 2NO 20А; контакты AgSnO2; катушка 230В АС; ширина 17.5мм; степень защиты IP20; опции: нет | 2 | 5 | 0.1023 | 1705
222282304000PAS | 22.22.8.230.4000PAS | 22 | Модульный контактор; 2NO 20А; контакты AgSnO2; катушка 230В АС; ширина 17.5мм; степень защиты IP20; опции: нет; упаковка 1шт. | 2 | 1 | 0.1023 | 1957
222282404000 | 22.22.8.240.4000 | 22 | Модульный контактор; 2NO 20А; контакты AgSnO2; катушка 240В АС; ширина 17.5мм; степень защиты IP20; опции: нет | 2 | 5 | 0.1028 | 1705
222282404000PAS | 22.22.8.240.4000PAS | 22 | Модульный контактор; 2NO 20А; контакты AgSnO2; катушка 240В АС; ширина 17.5мм; степень защиты IP20; опции: нет; упаковка 1шт. | 2 | 1 | 0.1028 | 1957
222290124000 | 22.22.9.012.4000 | 22 | Модульный контактор; 2NO 20А; контакты AgSnO2; катушка 12В DС; ширина 17.5мм; степень защиты IP20; опции: нет | 2 | 5 | 0.1027 | 1705
222290124000PAS | 22.22.9.012.4000PAS | 22 | Модульный контактор; 2NO 20А; контакты AgSnO2; катушка 12В DС; ширина 17.5мм; степень защиты IP20; опции: нет; упаковка 1шт. | 2 | 1 | 0.1027 | 1957
222290244000 | 22.22.9.024.4000 | 22 | Модульный контактор; 2NO 20А; контакты AgSnO2; катушка 24В DС; ширина 17.5мм; степень защиты IP20; опции: нет | 2 | 5 | 0.1034 | 1705
222290244000PAS | 22.22.9.024.4000PAS | 22 | Модульный контактор; 2NO 20А; контакты AgSnO2; катушка 24В DС; ширина 17.5мм; степень защиты IP20; опции: нет; упаковка 1шт. | 2 | 1 | 0.1034 | 1957
222290484000 | 22.22.9.048.4000 | 22 | Модульный контактор; 2NO 20А; контакты AgSnO2; катушка 48В DС; ширина 17.5мм; степень защиты IP20; опции: нет | 2 | 5 | 0.103 | 1705
222290484000PAS | 22.22.9.048.4000PAS | 22 | Модульный контактор; 2NO 20А; контакты AgSnO2; катушка 48В DС; ширина 17.5мм; степень защиты IP20; опции: нет; упаковка 1шт. | 2 | 1 | 0.103 | 1957
222290604000 | 22.22.9.060.4000 | 22 | Модульный контактор; 2NO 20А; контакты AgSnO2; катушка 60В DС; ширина 17.5мм; степень защиты IP20; опции: нет | 2 | 5 | 0.103 | 1705
222290604000PAS | 22.22.9.060.4000PAS | 22 | Модульный контактор; 2NO 20А; контакты AgSnO2; катушка 60В DС; ширина 17.5мм; степень защиты IP20; опции: нет; упаковка 1шт. | 2 | 1 | 0.103 | 1957
222291104000 | 22.22.9.110.4000 | 22 | Модульный контактор; 2NO 20А; контакты AgSnO2; катушка 110В DС; ширина 17.5мм; степень защиты IP20; опции: нет | 2 | 5 | 0.103 | 1705
222291104000PAS | 22.22.9.110.4000PAS | 22 | Модульный контактор; 2NO 20А; контакты AgSnO2; катушка 110В DС; ширина 17.5мм; степень защиты IP20; опции: нет; упаковка 1шт. | 2 | 1 | 0.103 | 1957
222380084000 | 22.23.8.008.4000 | 22 | Модульный контактор; 1NO+1NC 20А; контакты AgSnO2; катушка 8В АС; ширина 17.5мм; степень защиты IP20; опции: нет | 2 | 5 | 0.103 | 1705
222380084000PAS | 22.23.8.008.4000PAS | 22 | Модульный контактор; 1NO+1NC 20А; контакты AgSnO2; катушка 8В АС; ширина 17.5мм; степень защиты IP20; опции: нет; упаковка 1шт. | 2 | 1 | 0.103 | 1957
222380124000 | 22.23.8.012.4000 | 22 | Модульный контактор; 1NO+1NC 20А; контакты AgSnO2; катушка 12В АС; ширина 17.5мм; степень защиты IP20; опции: нет | 2 | 5 | 0.0993 | 1705
222380124000PAS | 22.23.8.012.4000PAS | 22 | Модульный контактор; 1NO+1NC 20А; контакты AgSnO2; катушка 12В АС; ширина 17.5мм; степень защиты IP20; опции: нет; упаковка 1шт. | 2 | 1 | 0.0993 | 1957
222380244000 | 22.23.8.024.4000 | 22 | Модульный контактор; 1NO+1NC 20А; контакты AgSnO2; катушка 24В АС; ширина 17.5мм; степень защиты IP20; опции: нет | 2 | 5 | 0.1031 | 1705
222380244000PAS | 22.23.8.024.4000PAS | 22 | Модульный контактор; 1NO+1NC 20А; контакты AgSnO2; катушка 24В АС; ширина 17.5мм; степень защиты IP20; опции: нет; упаковка 1шт. | 2 | 1 | 0.1031 | 1957
222380484000 | 22.23.8.048.4000 | 22 | Модульный контактор; 1NO+1NC 20А; контакты AgSnO2; катушка 48В АС; ширина 17.5мм; степень защиты IP20; опции: нет | 2 | 5 | 0.103 | 1705
222380484000PAS | 22.23.8.048.4000PAS | 22 | Модульный контактор; 1NO+1NC 20А; контакты AgSnO2; катушка 48В АС; ширина 17.5мм; степень защиты IP20; опции: нет; упаковка 1шт. | 2 | 1 | 0.103 | 1957
222381104000 | 22.23.8.110.4000 | 22 | Модульный контактор; 1NO+1NC 20А; контакты AgSnO2; катушка 110В АС; ширина 17.5мм; степень защиты IP20; опции: нет | 2 | 5 | 0.103 | 1705
222381104000PAS | 22.23.8.110.4000PAS | 22 | Модульный контактор; 1NO+1NC 20А; контакты AgSnO2; катушка 110В АС; ширина 17.5мм; степень защиты IP20; опции: нет; упаковка 1шт. | 2 | 1 | 0.103 | 1957
222381204000 | 22.23.8.120.4000 | 22 | Модульный контактор; 1NO+1NC 20А; контакты AgSnO2; катушка 120В АС; ширина 17.5мм; степень защиты IP20; опции: нет | 2 | 5 | 0.103 | 1705
222381204000PAS | 22.23.8.120.4000PAS | 22 | Модульный контактор; 1NO+1NC 20А; контакты AgSnO2; катушка 120В АС; ширина 17.5мм; степень защиты IP20; опции: нет; упаковка 1шт. | 2 | 1 | 0.103 | 1957
222382304000 | 22.23.8.230.4000 | 22 | Модульный контактор; 1NO+1NC 20А; контакты AgSnO2; катушка 230В АС; ширина 17.5мм; степень защиты IP20; опции: нет | 2 | 5 | 0.1018 | 1705
222382304000PAS | 22.23.8.230.4000PAS | 22 | Модульный контактор; 1NO+1NC 20А; контакты AgSnO2; катушка 230В АС; ширина 17.5мм; степень защиты IP20; опции: нет; упаковка 1шт. | 2 | 1 | 0.1018 | 1957
222382404000 | 22.23.8.240.4000 | 22 | Модульный контактор; 1NO+1NC 20А; контакты AgSnO2; катушка 240В АС; ширина 17.5мм; степень защиты IP20; опции: нет | 2 | 5 | 0.103 | 1705
222382404000PAS | 22.23.8.240.4000PAS | 22 | Модульный контактор; 1NO+1NC 20А; контакты AgSnO2; катушка 240В АС; ширина 17.5мм; степень защиты IP20; опции: нет; упаковка 1шт. | 2 | 1 | 0.103 | 1957
222390124000 | 22.23.9.012.4000 | 22 | Модульный контактор; 1NO+1NC 20А; контакты AgSnO2; катушка 12В DС; ширина 17.5мм; степень защиты IP20; опции: нет | 2 | 5 | 0.1027 | 1705
222390124000PAS | 22.23.9.012.4000PAS | 22 | Модульный контактор; 1NO+1NC 20А; контакты AgSnO2; катушка 12В DС; ширина 17.5мм; степень защиты IP20; опции: нет; упаковка 1шт. | 2 | 1 | 0.1027 | 1957
222390244000 | 22.23.9.024.4000 | 22 | Модульный контактор; 1NO+1NC 20А; контакты AgSnO2; катушка 24В DС; ширина 17.5мм; степень защиты IP20; опции: нет | 2 | 5 | 0.1036 | 1705
222390244000PAS | 22.23.9.024.4000PAS | 22 | Модульный контактор; 1NO+1NC 20А; контакты AgSnO2; катушка 24В DС; ширина 17.5мм; степень защиты IP20; опции: нет; упаковка 1шт. | 2 | 1 | 0.1036 | 1957
222390484000 | 22.23.9.048.4000 | 22 | Модульный контактор; 1NO+1NC 20А; контакты AgSnO2; катушка 48В DС; ширина 17.5мм; степень защиты IP20; опции: нет | 2 | 5 | 0.103 | 1705
222390484000PAS | 22.23.9.048.4000PAS | 22 | Модульный контактор; 1NO+1NC 20А; контакты AgSnO2; катушка 48В DС; ширина 17.5мм; степень защиты IP20; опции: нет; упаковка 1шт. | 2 | 1 | 0.103 | 1957
222390604000 | 22.23.9.060.4000 | 22 | Модульный контактор; 1NO+1NC 20А; контакты AgSnO2; катушка 60В DС; ширина 17.5мм; степень защиты IP20; опции: нет | 2 | 5 | 0.103 | 1705
222390604000PAS | 22.23.9.060.4000PAS | 22 | Модульный контактор; 1NO+1NC 20А; контакты AgSnO2; катушка 60В DС; ширина 17.5мм; степень защиты IP20; опции: нет; упаковка 1шт. | 2 | 1 | 0.103 | 1957
222391104000 | 22.23.9.110.4000 | 22 | Модульный контактор; 1NO+1NC 20А; контакты AgSnO2; катушка 110В DС; ширина 17.5мм; степень защиты IP20; опции: нет | 2 | 5 | 0.103 | 1705
222391104000PAS | 22.23.9.110.4000PAS | 22 | Модульный контактор; 1NO+1NC 20А; контакты AgSnO2; катушка 110В DС; ширина 17.5мм; степень защиты IP20; опции: нет; упаковка 1шт. | 2 | 1 | 0.103 | 1957
222480124000 | 22.24.8.012.4000 | 22 | Модульный контактор; 2NC 20А; контакты AgSnO2; катушка 12В АС; ширина 17.5мм; степень защиты IP20; опции: нет | 2 | 5 | 0.103 | 1705
222480124000PAS | 22.24.8.012.4000PAS | 22 | Модульный контактор; 2NC 20А; контакты AgSnO2; катушка 12В АС; ширина 17.5мм; степень защиты IP20; опции: нет; упаковка 1шт. | 2 | 1 | 0.103 | 1957
222480244000 | 22.24.8.024.4000 | 22 | Модульный контактор; 2NC 20А; контакты AgSnO2; катушка 24В АС; ширина 17.5мм; степень защиты IP20; опции: нет | 2 | 5 | 0.103 | 1705
222480244000PAS | 22.24.8.024.4000PAS | 22 | Модульный контактор; 2NC 20А; контакты AgSnO2; катушка 24В АС; ширина 17.5мм; степень защиты IP20; опции: нет; упаковка 1шт. | 2 | 1 | 0.103 | 1957
222481104000 | 22.24.8.110.4000 | 22 | Модульный контактор; 2NC 20А; контакты AgSnO2; катушка 110В АС; ширина 17.5мм; степень защиты IP20; опции: нет | 2 | 5 | 0.103 | 1705
222481104000PAS | 22.24.8.110.4000PAS | 22 | Модульный контактор; 2NC 20А; контакты AgSnO2; катушка 110В АС; ширина 17.5мм; степень защиты IP20; опции: нет; упаковка 1шт. | 2 | 1 | 0.103 | 1957
222481204000 | 22.24.8.120.4000 | 22 | Модульный контактор; 2NC 20А; контакты AgSnO2; катушка 120В АС; ширина 17.5мм; степень защиты IP20; опции: нет | 2 | 5 | 0.1007 | 1705
222482304000 | 22.24.8.230.4000 | 22 | Модульный контактор; 2NC 20А; контакты AgSnO2; катушка 230В АС; ширина 17.5мм; степень защиты IP20; опции: нет | 2 | 5 | 0.1019 | 1705
222482304000PAS | 22.24.8.230.4000PAS | 22 | Модульный контактор; 2NC 20А; контакты AgSnO2; катушка 230В АС; ширина 17.5мм; степень защиты IP20; опции: нет; упаковка 1шт. | 2 | 1 | 0.1019 | 1957
222482404000 | 22.24.8.240.4000 | 22 | Модульный контактор; 2NC 20А; контакты AgSnO2; катушка 240В АС; ширина 17.5мм; степень защиты IP20; опции: нет | 2 | 5 | 0.101 | 1705
222482404000PAS | 22.24.8.240.4000PAS | 22 | Модульный контактор; 2NC 20А; контакты AgSnO2; катушка 240В АС; ширина 17.5мм; степень защиты IP20; опции: нет; упаковка 1шт. | 2 | 1 | 0.101 | 1957
222490124000 | 22.24.9.012.4000 | 22 | Модульный контактор; 2NC 20А; контакты AgSnO2; катушка 12В DС; ширина 17.5мм; степень защиты IP20; опции: нет | 2 | 5 | 0.101 | 1705
222490124000PAS | 22.24.9.012.4000PAS | 22 | Модульный контактор; 2NC 20А; контакты AgSnO2; катушка 12В DС; ширина 17.5мм; степень защиты IP20; опции: нет; упаковка 1шт. | 2 | 1 | 0.101 | 1957
222490244000 | 22.24.9.024.4000 | 22 | Модульный контактор; 2NC 20А; контакты AgSnO2; катушка 24В DС; ширина 17.5мм; степень защиты IP20; опции: нет | 2 | 5 | 0.1035 | 1705
222490244000PAS | 22.24.9.024.4000PAS | 22 | Модульный контактор; 2NC 20А; контакты AgSnO2; катушка 24В DС; ширина 17.5мм; степень защиты IP20; опции: нет; упаковка 1шт. | 2 | 1 | 0.1035 | 1957
222490484000 | 22.24.9.048.4000 | 22 | Модульный контактор; 2NC 20А; контакты AgSnO2; катушка 48В DС; ширина 17.5мм; степень защиты IP20; опции: нет | 2 | 5 | 0.101 | 1705
222490484000PAS | 22.24.9.048.4000PAS | 22 | Модульный контактор; 2NC 20А; контакты AgSnO2; катушка 48В DС; ширина 17.5мм; степень защиты IP20; опции: нет; упаковка 1шт. | 2 | 1 | 0.101 | 1957
223200121320 | 22.32.0.012.1320 | 22 | Модульный контактор; 2NO 25А; контакты AgNi; катушка 12В АС/DC; ширина 17.5мм; степень защиты IP20; опции: мех.индикатор + LED | 2 | 5 | 0.0873 | 1964
223200121320PAS | 22.32.0.012.1320PAS | 22 | Модульный контактор; 2NO 25А; контакты AgNi; катушка 12В АС/DC; ширина 17.5мм; степень защиты IP20; опции: мех.индикатор + LED; упаковка 1шт. | 2 | 1 | 0.0873 | 2219
223200121340 | 22.32.0.012.1340 | 22 | Модульный контактор; 2NO 25А; контакты AgNi; катушка 12В АС/DC; ширина 17.5мм; степень защиты IP20; опции: переключатель Авто-Вкл-Выкл + мех.индикатор + LED | 2 | 5 | 0.0876 | 2208
223200121340PAS | 22.32.0.012.1340PAS | 22 | Модульный контактор; 2NO 25А; контакты AgNi; катушка 12В АС/DC; ширина 17.5мм; степень защиты IP20; опции: переключатель Авто-Вкл-Выкл + мех.индикатор + LED; упаковка 1шт. | 2 | 1 | 0.0876 | 2463
223200121540 | 22.32.0.012.1540 | 22 | Модульный контактор; 1NO+1NC 25А; контакты AgNi; катушка 12В АС/DC; ширина 17.5мм; степень защиты IP20; опции: переключатель Авто-Вкл-Выкл + мех.индикатор + LED | 2 | 5 | 0.0892 | 2208
223200121540PAS | 22.32.0.012.1540PAS | 22 | Модульный контактор; 1NO+1NC 25А; контакты AgNi; катушка 12В АС/DC; ширина 17.5мм; степень защиты IP20; опции: переключатель Авто-Вкл-Выкл + мех.индикатор + LED; упаковка 1шт. | 2 | 1 | 0.0892 | 2463
223200124320 | 22.32.0.012.4320 | 22 | Модульный контактор; 2NO 25А; контакты AgSnO2; катушка 12В АС/DC; ширина 17.5мм; степень защиты IP20; опции: мех.индикатор + LED | 2 | 5 | 0.0872 | 1964
223200124320PAS | 22.32.0.012.4320PAS | 22 | Модульный контактор; 2NO 25А; контакты AgSnO2; катушка 12В АС/DC; ширина 17.5мм; степень защиты IP20; опции: мех.индикатор + LED; упаковка 1шт. | 2 | 1 | 0.0872 | 2219
223200124340 | 22.32.0.012.4340 | 22 | Модульный контактор; 2NO 25А; контакты AgSnO2; катушка 12В АС/DC; ширина 17.5мм; степень защиты IP20; опции: переключатель Авто-Вкл-Выкл + мех.индикатор + LED | 2 | 5 | 0.0873 | 2208
223200124340PAS | 22.32.0.012.4340PAS | 22 | Модульный контактор; 2NO 25А; контакты AgSnO2; катушка 12В АС/DC; ширина 17.5мм; степень защиты IP20; опции: переключатель Авто-Вкл-Выкл + мех.индикатор + LED; упаковка 1шт. | 2 | 1 | 0.0873 | 2463
223200124420 | 22.32.0.012.4420 | 22 | Модульный контактор; 2NC 25А; контакты AgSnO2; катушка 12В АС/DC; ширина 17.5мм; степень защиты IP20; опции: мех.индикатор + LED | 2 | 5 | 0.0887 | 1964
223200124420PAS | 22.32.0.012.4420PAS | 22 | Модульный контактор; 2NC 25А; контакты AgSnO2; катушка 12В АС/DC; ширина 17.5мм; степень защиты IP20; опции: мех.индикатор + LED; упаковка 1шт. | 2 | 1 | 0.0887 | 2219
223200124440 | 22.32.0.012.4440 | 22 | Модульный контактор; 2NC 25А; контакты AgSnO2; катушка 12В АС/DC; ширина 17.5мм; степень защиты IP20; опции: переключатель Авто-Вкл-Выкл + мех.индикатор + LED | 2 | 5 | 0.088 | 2208
223200124440PAS | 22.32.0.012.4440PAS | 22 | Модульный контактор; 2NC 25А; контакты AgSnO2; катушка 12В АС/DC; ширина 17.5мм; степень защиты IP20; опции: переключатель Авто-Вкл-Выкл + мех.индикатор + LED; упаковка 1шт. | 2 | 1 | 0.088 | 2463
223200124520 | 22.32.0.012.4520 | 22 | Модульный контактор; 1NO+1NC 25А; контакты AgSnO2; катушка 12В АС/DC; ширина 17.5мм; степень защиты IP20; опции: мех.индикатор + LED | 2 | 5 | 0.0878 | 1964
223200124520PAS | 22.32.0.012.4520PAS | 22 | Модульный контактор; 1NO+1NC 25А; контакты AgSnO2; катушка 12В АС/DC; ширина 17.5мм; степень защиты IP20; опции: мех.индикатор + LED; упаковка 1шт. | 2 | 1 | 0.0878 | 2219
223200124540 | 22.32.0.012.4540 | 22 | Модульный контактор; 1NO+1NC 25А; контакты AgSnO2; катушка 12В АС/DC; ширина 17.5мм; степень защиты IP20; опции: переключатель Авто-Вкл-Выкл + мех.индикатор + LED | 2 | 5 | 0.0881 | 2208
223200124540PAS | 22.32.0.012.4540PAS | 22 | Модульный контактор; 1NO+1NC 25А; контакты AgSnO2; катушка 12В АС/DC; ширина 17.5мм; степень защиты IP20; опции: переключатель Авто-Вкл-Выкл + мех.индикатор + LED; упаковка 1шт. | 2 | 1 | 0.0881 | 2463
223200241320 | 22.32.0.024.1320 | 22 | Модульный контактор; 2NO 25А; контакты AgNi; катушка 24В АС/DC; ширина 17.5мм; степень защиты IP20; опции: мех.индикатор + LED | 2 | 5 | 0.0884 | 1964
223200241320PAS | 22.32.0.024.1320PAS | 22 | Модульный контактор; 2NO 25А; контакты AgNi; катушка 24В АС/DC; ширина 17.5мм; степень защиты IP20; опции: мех.индикатор + LED; упаковка 1шт. | 2 | 1 | 0.0884 | 2219
223200241340 | 22.32.0.024.1340 | 22 | Модульный контактор; 2NO 25А; контакты AgNi; катушка 24В АС/DC; ширина 17.5мм; степень защиты IP20; опции: переключатель Авто-Вкл-Выкл + мех.индикатор + LED | 2 | 5 | 0.0886 | 2208
223200241340PAS | 22.32.0.024.1340PAS | 22 | Модульный контактор; 2NO 25А; контакты AgNi; катушка 24В АС/DC; ширина 17.5мм; степень защиты IP20; опции: переключатель Авто-Вкл-Выкл + мех.индикатор + LED; упаковка 1шт. | 2 | 1 | 0.0886 | 2463
223200241420 | 22.32.0.024.1420 | 22 | Модульный контактор; 2NC 25А; контакты AgNi; катушка 24В АС/DC; ширина 17.5мм; степень защиты IP20; опции: мех.индикатор + LED | 2 | 5 | 0.0898 | 1964
223200241420PAS | 22.32.0.024.1420PAS | 22 | Модульный контактор; 2NC 25А; контакты AgNi; катушка 24В АС/DC; ширина 17.5мм; степень защиты IP20; опции: мех.индикатор + LED; упаковка 1шт. | 2 | 1 | 0.0898 | 2219
223200241440 | 22.32.0.024.1440 | 22 | Модульный контактор; 2NC 25А; контакты AgNi; катушка 24В АС/DC; ширина 17.5мм; степень защиты IP20; опции: переключатель Авто-Вкл-Выкл + мех.индикатор + LED | 2 | 5 | 0.088 | 2208
223200241440PAS | 22.32.0.024.1440PAS | 22 | Модульный контактор; 2NC 25А; контакты AgNi; катушка 24В АС/DC; ширина 17.5мм; степень защиты IP20; опции: переключатель Авто-Вкл-Выкл + мех.индикатор + LED; упаковка 1шт. | 2 | 1 | 0.088 | 2463
223200241520 | 22.32.0.024.1520 | 22 | Модульный контактор; 1NO+1NC 25А; контакты AgNi; катушка 24В АС/DC; ширина 17.5мм; степень защиты IP20; опции: мех.индикатор + LED | 2 | 5 | 0.089 | 1964
223200241520PAS | 22.32.0.024.1520PAS | 22 | Модульный контактор; 1NO+1NC 25А; контакты AgNi; катушка 24В АС/DC; ширина 17.5мм; степень защиты IP20; опции: мех.индикатор + LED; упаковка 1шт. | 2 | 1 | 0.089 | 2219
223200241540 | 22.32.0.024.1540 | 22 | Модульный контактор; 1NO+1NC 25А; контакты AgNi; катушка 24В АС/DC; ширина 17.5мм; степень защиты IP20; опции: переключатель Авто-Вкл-Выкл + мех.индикатор + LED | 2 | 5 | 0.0893 | 2208
223200241540PAS | 22.32.0.024.1540PAS | 22 | Модульный контактор; 1NO+1NC 25А; контакты AgNi; катушка 24В АС/DC; ширина 17.5мм; степень защиты IP20; опции: переключатель Авто-Вкл-Выкл + мех.индикатор + LED; упаковка 1шт. | 2 | 1 | 0.0893 | 2463
223200244320 | 22.32.0.024.4320 | 22 | Модульный контактор; 2NO 25А; контакты AgSnO2; катушка 24В АС/DC; ширина 17.5мм; степень защиты IP20; опции: мех.индикатор + LED | 2 | 5 | 0.089 | 1964
223200244320PAS | 22.32.0.024.4320PAS | 22 | Модульный контактор; 2NO 25А; контакты AgSnO2; катушка 24В АС/DC; ширина 17.5мм; степень защиты IP20; опции: мех.индикатор + LED; упаковка 1шт. | 2 | 1 | 0.089 | 2219
223200244340 | 22.32.0.024.4340 | 22 | Модульный контактор; 2NO 25А; контакты AgSnO2; катушка 24В АС/DC; ширина 17.5мм; степень защиты IP20; опции: переключатель Авто-Вкл-Выкл + мех.индикатор + LED | 2 | 5 | 0.0886 | 2208
223200244340PAS | 22.32.0.024.4340PAS | 22 | Модульный контактор; 2NO 25А; контакты AgSnO2; катушка 24В АС/DC; ширина 17.5мм; степень защиты IP20; опции: переключатель Авто-Вкл-Выкл + мех.индикатор + LED; упаковка 1шт. | 2 | 1 | 0.0886 | 2463
223200244420 | 22.32.0.024.4420 | 22 | Модульный контактор; 2NC 25А; контакты AgSnO2; катушка 24В АС/DC; ширина 17.5мм; степень защиты IP20; опции: мех.индикатор + LED | 2 | 5 | 0.0899 | 1964
223200244420PAS | 22.32.0.024.4420PAS | 22 | Модульный контактор; 2NC 25А; контакты AgSnO2; катушка 24В АС/DC; ширина 17.5мм; степень защиты IP20; опции: мех.индикатор + LED; упаковка 1шт. | 2 | 1 | 0.0899 | 2219
223200244440 | 22.32.0.024.4440 | 22 | Модульный контактор; 2NC 25А; контакты AgSnO2; катушка 24В АС/DC; ширина 17.5мм; степень защиты IP20; опции: переключатель Авто-Вкл-Выкл + мех.индикатор + LED | 2 | 5 | 0.0899 | 2208
223200244440PAS | 22.32.0.024.4440PAS | 22 | Модульный контактор; 2NC 25А; контакты AgSnO2; катушка 24В АС/DC; ширина 17.5мм; степень защиты IP20; опции: переключатель Авто-Вкл-Выкл + мех.индикатор + LED; упаковка 1шт. | 2 | 1 | 0.0899 | 2463
223200244520 | 22.32.0.024.4520 | 22 | Модульный контактор; 1NO+1NC 25А; контакты AgSnO2; катушка 24В АС/DC; ширина 17.5мм; степень защиты IP20; опции: мех.индикатор + LED | 2 | 5 | 0.089 | 1964
223200244520PAS | 22.32.0.024.4520PAS | 22 | Модульный контактор; 1NO+1NC 25А; контакты AgSnO2; катушка 24В АС/DC; ширина 17.5мм; степень защиты IP20; опции: мех.индикатор + LED; упаковка 1шт. | 2 | 1 | 0.089 | 2219
223200244540 | 22.32.0.024.4540 | 22 | Модульный контактор; 1NO+1NC 25А; контакты AgSnO2; катушка 24В АС/DC; ширина 17.5мм; степень защиты IP20; опции: переключатель Авто-Вкл-Выкл + мех.индикатор + LED | 2 | 5 | 0.0895 | 2208
223200244540PAS | 22.32.0.024.4540PAS | 22 | Модульный контактор; 1NO+1NC 25А; контакты AgSnO2; катушка 24В АС/DC; ширина 17.5мм; степень защиты IP20; опции: переключатель Авто-Вкл-Выкл + мех.индикатор + LED; упаковка 1шт. | 2 | 1 | 0.0895 | 2463
223200481340 | 22.32.0.048.1340 | 22 | Модульный контактор; 2NO 25А; контакты AgNi; катушка 48В АС/DC; ширина 17.5мм; степень защиты IP20; опции: переключатель Авто-Вкл-Выкл + мех.индикатор + LED | 2 | 5 | 0.086 | 2208
223200481340PAS | 22.32.0.048.1340PAS | 22 | Модульный контактор; 2NO 25А; контакты AgNi; катушка 48В АС/DC; ширина 17.5мм; степень защиты IP20; опции: переключатель Авто-Вкл-Выкл + мех.индикатор + LED; упаковка 1шт. | 2 | 1 | 0.086 | 2463
223200481420 | 22.32.0.048.1420 | 22 | Модульный контактор; 2NC 25А; контакты AgNi; катушка 48В АС/DC; ширина 17.5мм; степень защиты IP20; опции: мех.индикатор + LED | 2 | 5 | 0.086 | 1964
223200484340 | 22.32.0.048.4340 | 22 | Модульный контактор; 2NO 25А; контакты AgSnO2; катушка 48В АС/DC; ширина 17.5мм; степень защиты IP20; опции: переключатель Авто-Вкл-Выкл + мех.индикатор + LED | 2 | 5 | 0.086 | 2208
223200484340PAS | 22.32.0.048.4340PAS | 22 | Модульный контактор; 2NO 25А; контакты AgSnO2; катушка 48В АС/DC; ширина 17.5мм; степень защиты IP20; опции: переключатель Авто-Вкл-Выкл + мех.индикатор + LED; упаковка 1шт. | 2 | 1 | 0.086 | 2463
223200484520 | 22.32.0.048.4520 | 22 | Модульный контактор; 1NO+1NC 25А; контакты AgSnO2; катушка 48В АС/DC; ширина 17.5мм; степень защиты IP20; опции: мех.индикатор + LED | 2 | 5 | 0.086 | 1964
223200484520PAS | 22.32.0.048.4520PAS | 22 | Модульный контактор; 1NO+1NC 25А; контакты AgSnO2; катушка 48В АС/DC; ширина 17.5мм; степень защиты IP20; опции: мех.индикатор + LED; упаковка 1шт. | 2 | 1 | 0.086 | 2219
223200484540 | 22.32.0.048.4540 | 22 | Модульный контактор; 1NO+1NC 25А; контакты AgSnO2; катушка 48В АС/DC; ширина 17.5мм; степень защиты IP20; опции: переключатель Авто-Вкл-Выкл + мех.индикатор + LED | 2 | 5 | 0.086 | 2208
223200484540PAS | 22.32.0.048.4540PAS | 22 | Модульный контактор; 1NO+1NC 25А; контакты AgSnO2; катушка 48В АС/DC; ширина 17.5мм; степень защиты IP20; опции: переключатель Авто-Вкл-Выкл + мех.индикатор + LED; упаковка 1шт. | 2 | 1 | 0.086 | 2463
223201201320 | 22.32.0.120.1320 | 22 | Модульный контактор; 2NO 25А; контакты AgNi; катушка 120В АС/DC; ширина 17.5мм; степень защиты IP20; опции: мех.индикатор + LED | 2 | 5 | 0.086 | 1964
223201201320PAS | 22.32.0.120.1320PAS | 22 | Модульный контактор; 2NO 25А; контакты AgNi; катушка 120В АС/DC; ширина 17.5мм; степень защиты IP20; опции: мех.индикатор + LED; упаковка 1шт. | 2 | 1 | 0.086 | 2219
223201201340 | 22.32.0.120.1340 | 22 | Модульный контактор; 2NO 25А; контакты AgNi; катушка 120В АС/DC; ширина 17.5мм; степень защиты IP20; опции: переключатель Авто-Вкл-Выкл + мех.индикатор + LED | 2 | 5 | 0.086 | 2208
223201201340PAS | 22.32.0.120.1340PAS | 22 | Модульный контактор; 2NO 25А; контакты AgNi; катушка 120В АС/DC; ширина 17.5мм; степень защиты IP20; опции: переключатель Авто-Вкл-Выкл + мех.индикатор + LED; упаковка 1шт. | 2 | 1 | 0.086 | 2463
223201201520 | 22.32.0.120.1520 | 22 | Модульный контактор; 1NO+1NC 25А; контакты AgNi; катушка 120В АС/DC; ширина 17.5мм; степень защиты IP20; опции: мех.индикатор + LED | 2 | 5 | 0.0888 | 1964
223201201520PAS | 22.32.0.120.1520PAS | 22 | Модульный контактор; 1NO+1NC 25А; контакты AgNi; катушка 120В АС/DC; ширина 17.5мм; степень защиты IP20; опции: мех.индикатор + LED; упаковка 1шт. | 2 | 1 | 0.0888 | 2219
223201201540 | 22.32.0.120.1540 | 22 | Модульный контактор; 1NO+1NC 25А; контакты AgNi; катушка 120В АС/DC; ширина 17.5мм; степень защиты IP20; опции: переключатель Авто-Вкл-Выкл + мех.индикатор + LED | 2 | 5 | 0.088 | 2208
223201201540PAS | 22.32.0.120.1540PAS | 22 | Модульный контактор; 1NO+1NC 25А; контакты AgNi; катушка 120В АС/DC; ширина 17.5мм; степень защиты IP20; опции: переключатель Авто-Вкл-Выкл + мех.индикатор + LED; упаковка 1шт. | 2 | 1 | 0.088 | 2463
223201204320 | 22.32.0.120.4320 | 22 | Модульный контактор; 2NO 25А; контакты AgSnO2; катушка 120В АС/DC; ширина 17.5мм; степень защиты IP20; опции: мех.индикатор + LED | 2 | 5 | 0.0881 | 1964
223201204320PAS | 22.32.0.120.4320PAS | 22 | Модульный контактор; 2NO 25А; контакты AgSnO2; катушка 120В АС/DC; ширина 17.5мм; степень защиты IP20; опции: мех.индикатор + LED; упаковка 1шт. | 2 | 1 | 0.0881 | 2219
223201204340 | 22.32.0.120.4340 | 22 | Модульный контактор; 2NO 25А; контакты AgSnO2; катушка 120В АС/DC; ширина 17.5мм; степень защиты IP20; опции: переключатель Авто-Вкл-Выкл + мех.индикатор + LED | 2 | 5 | 0.0885 | 2208
223201204340PAS | 22.32.0.120.4340PAS | 22 | Модульный контактор; 2NO 25А; контакты AgSnO2; катушка 120В АС/DC; ширина 17.5мм; степень защиты IP20; опции: переключатель Авто-Вкл-Выкл + мех.индикатор + LED; упаковка 1шт. | 2 | 1 | 0.0885 | 2463
223201204420 | 22.32.0.120.4420 | 22 | Модульный контактор; 2NC 25А; контакты AgSnO2; катушка 120В АС/DC; ширина 17.5мм; степень защиты IP20; опции: мех.индикатор + LED | 2 | 5 | 0.088 | 1964
223201204420PAS | 22.32.0.120.4420PAS | 22 | Модульный контактор; 2NC 25А; контакты AgSnO2; катушка 120В АС/DC; ширина 17.5мм; степень защиты IP20; опции: мех.индикатор + LED; упаковка 1шт. | 2 | 1 | 0.088 | 2219
223201204520 | 22.32.0.120.4520 | 22 | Модульный контактор; 1NO+1NC 25А; контакты AgSnO2; катушка 120В АС/DC; ширина 17.5мм; степень защиты IP20; опции: мех.индикатор + LED | 2 | 5 | 0.088 | 1964
223201204540 | 22.32.0.120.4540 | 22 | Модульный контактор; 1NO+1NC 25А; контакты AgSnO2; катушка 120В АС/DC; ширина 17.5мм; степень защиты IP20; опции: переключатель Авто-Вкл-Выкл + мех.индикатор + LED | 2 | 5 | 0.088 | 2208
223201204540PAS | 22.32.0.120.4540PAS | 22 | Модульный контактор; 1NO+1NC 25А; контакты AgSnO2; катушка 120В АС/DC; ширина 17.5мм; степень защиты IP20; опции: переключатель Авто-Вкл-Выкл + мех.индикатор + LED; упаковка 1шт. | 2 | 1 | 0.088 | 2463
223202301320 | 22.32.0.230.1320 | 22 | Модульный контактор; 2NO 25А; контакты AgNi; катушка 230В АС/DC; ширина 17.5мм; степень защиты IP20; опции: мех.индикатор + LED | 2 | 5 | 0.089 | 1964
223202301320PAS | 22.32.0.230.1320PAS | 22 | Модульный контактор; 2NO 25А; контакты AgNi; катушка 230В АС/DC; ширина 17.5мм; степень защиты IP20; опции: мех.индикатор + LED; упаковка 1шт. | 2 | 1 | 0.089 | 2219
223202301340 | 22.32.0.230.1340 | 22 | Модульный контактор; 2NO 25А; контакты AgNi; катушка 230В АС/DC; ширина 17.5мм; степень защиты IP20; опции: переключатель Авто-Вкл-Выкл + мех.индикатор + LED | 2 | 5 | 0.0892 | 2208
223202301420 | 22.32.0.230.1420 | 22 | Модульный контактор; 2NC 25А; контакты AgNi; катушка 230В АС/DC; ширина 17.5мм; степень защиты IP20; опции: мех.индикатор + LED | 2 | 5 | 0.088 | 1964
223202301420PAS | 22.32.0.230.1420PAS | 22 | Модульный контактор; 2NC 25А; контакты AgNi; катушка 230В АС/DC; ширина 17.5мм; степень защиты IP20; опции: мех.индикатор + LED; упаковка 1шт. | 2 | 1 | 0.088 | 2219
223202301440 | 22.32.0.230.1440 | 22 | Модульный контактор; 2NC 25А; контакты AgNi; катушка 230В АС/DC; ширина 17.5мм; степень защиты IP20; опции: переключатель Авто-Вкл-Выкл + мех.индикатор + LED | 2 | 5 | 0.0905 | 2208
223202301440PAS | 22.32.0.230.1440PAS | 22 | Модульный контактор; 2NC 25А; контакты AgNi; катушка 230В АС/DC; ширина 17.5мм; степень защиты IP20; опции: переключатель Авто-Вкл-Выкл + мех.индикатор + LED; упаковка 1шт. | 2 | 1 | 0.0905 | 2463
223202301520 | 22.32.0.230.1520 | 22 | Модульный контактор; 1NO+1NC 25А; контакты AgNi; катушка 230В АС/DC; ширина 17.5мм; степень защиты IP20; опции: мех.индикатор + LED | 2 | 5 | 0.0891 | 1964
223202301520PAS | 22.32.0.230.1520PAS | 22 | Модульный контактор; 1NO+1NC 25А; контакты AgNi; катушка 230В АС/DC; ширина 17.5мм; степень защиты IP20; опции: мех.индикатор + LED; упаковка 1шт. | 2 | 1 | 0.0891 | 2219
223202301540 | 22.32.0.230.1540 | 22 | Модульный контактор; 1NO+1NC 25А; контакты AgNi; катушка 230В АС/DC; ширина 17.5мм; степень защиты IP20; опции: переключатель Авто-Вкл-Выкл + мех.индикатор + LED | 2 | 5 | 0.0895 | 2208
223202301540PAS | 22.32.0.230.1540PAS | 22 | Модульный контактор; 1NO+1NC 25А; контакты AgNi; катушка 230В АС/DC; ширина 17.5мм; степень защиты IP20; опции: переключатель Авто-Вкл-Выкл + мех.индикатор + LED; упаковка 1шт. | 2 | 1 | 0.0895 | 2463
223202304320 | 22.32.0.230.4320 | 22 | Модульный контактор; 2NO 25А; контакты AgSnO2; катушка 230В АС/DC; ширина 17.5мм; степень защиты IP20; опции: мех.индикатор + LED | 2 | 5 | 0.0887 | 1964
223202304320PAS | 22.32.0.230.4320PAS | 22 | Модульный контактор; 2NO 25А; контакты AgSnO2; катушка 230В АС/DC; ширина 17.5мм; степень защиты IP20; опции: мех.индикатор + LED; упаковка 1шт. | 2 | 1 | 0.0887 | 2219
223202304340 | 22.32.0.230.4340 | 22 | Модульный контактор; 2NO 25А; контакты AgSnO2; катушка 230В АС/DC; ширина 17.5мм; степень защиты IP20; опции: переключатель Авто-Вкл-Выкл + мех.индикатор + LED | 2 | 5 | 0.0887 | 2208
223202304340PAS | 22.32.0.230.4340PAS | 22 | Модульный контактор; 2NO 25А; контакты AgSnO2; катушка 230В АС/DC; ширина 17.5мм; степень защиты IP20; опции: переключатель Авто-Вкл-Выкл + мех.индикатор + LED; упаковка 1шт. | 2 | 1 | 0.0887 | 2463
223202304420 | 22.32.0.230.4420 | 22 | Модульный контактор; 2NC 25А; контакты AgSnO2; катушка 230В АС/DC; ширина 17.5мм; степень защиты IP20; опции: мех.индикатор + LED | 2 | 5 | 0.0902 | 1964
223202304420PAS | 22.32.0.230.4420PAS | 22 | Модульный контактор; 2NC 25А; контакты AgSnO2; катушка 230В АС/DC; ширина 17.5мм; степень защиты IP20; опции: мех.индикатор + LED; упаковка 1шт. | 2 | 1 | 0.0902 | 2219
223202304440 | 22.32.0.230.4440 | 22 | Модульный контактор; 2NC 25А; контакты AgSnO2; катушка 230В АС/DC; ширина 17.5мм; степень защиты IP20; опции: переключатель Авто-Вкл-Выкл + мех.индикатор + LED | 2 | 5 | 0.0905 | 2208
223202304440PAS | 22.32.0.230.4440PAS | 22 | Модульный контактор; 2NC 25А; контакты AgSnO2; катушка 230В АС/DC; ширина 17.5мм; степень защиты IP20; опции: переключатель Авто-Вкл-Выкл + мех.индикатор + LED; упаковка 1шт. | 2 | 1 | 0.0905 | 2463
223202304520 | 22.32.0.230.4520 | 22 | Модульный контактор; 1NO+1NC 25А; контакты AgSnO2; катушка 230В АС/DC; ширина 17.5мм; степень защиты IP20; опции: мех.индикатор + LED | 2 | 5 | 0.0895 | 1964
223202304520PAS | 22.32.0.230.4520PAS | 22 | Модульный контактор; 1NO+1NC 25А; контакты AgSnO2; катушка 230В АС/DC; ширина 17.5мм; степень защиты IP20; опции: мех.индикатор + LED; упаковка 1шт. | 2 | 1 | 0.08 | 2219
223202304540 | 22.32.0.230.4540 | 22 | Модульный контактор; 1NO+1NC 25А; контакты AgSnO2; катушка 230В АС/DC; ширина 17.5мм; степень защиты IP20; опции: переключатель Авто-Вкл-Выкл + мех.индикатор + LED | 2 | 5 | 0.0899 | 2208
223202304540PAS | 22.32.0.230.4540PAS | 22 | Модульный контактор; 1NO+1NC 25А; контакты AgSnO2; катушка 230В АС/DC; ширина 17.5мм; степень защиты IP20; опции: переключатель Авто-Вкл-Выкл + мех.индикатор + LED; упаковка 1шт. | 2 | 1 | 0.0899 | 2463
223202309201 | 22.32.0.230.9201 | 22 | Модульный контактор; 2NO 25А; контакты AgSnO2; катушка 230В АС/DC; ширина 17.5мм; степень защиты IP20; опции: мех.индикатор + LED; специальная версия с нормированным срабатыванием (Umin=0,6Un) | 2 | 5 | 0 | 2092
223400121320 | 22.34.0.012.1320 | 22 | Модульный контактор; 4NO 25А; контакты AgNi; катушка 12В АС/DC; ширина 35мм; степень защиты IP20; опции: мех.индикатор + LED | 2 | 5 | 0.168 | 2782
223400121320PAS | 22.34.0.012.1320PAS | 22 | Модульный контактор; 4NO 25А; контакты AgNi; катушка 12В АС/DC; ширина 35мм; степень защиты IP20; опции: мех.индикатор + LED; упаковка 1шт. | 2 | 1 | 0.168 | 3036
223400121340 | 22.34.0.012.1340 | 22 | Модульный контактор; 4NO 25А; контакты AgNi; катушка 12В АС/DC; ширина 35мм; степень защиты IP20; опции: переключатель Авто-Вкл-Выкл + мех.индикатор + LED | 2 | 5 | 0.168 | 3027
223400121340PAS | 22.34.0.012.1340PAS | 22 | Модульный контактор; 4NO 25А; контакты AgNi; катушка 12В АС/DC; ширина 35мм; степень защиты IP20; опции: переключатель Авто-Вкл-Выкл + мех.индикатор + LED; упаковка 1шт. | 2 | 1 | 0.168 | 3281
223400124320 | 22.34.0.012.4320 | 22 | Модульный контактор; 4NO 25А; контакты AgSnO2; катушка 12В АС/DC; ширина 35мм; степень защиты IP20; опции: мех.индикатор + LED | 2 | 5 | 0.1682 | 2782
223400124320PAS | 22.34.0.012.4320PAS | 22 | Модульный контактор; 4NO 25А; контакты AgSnO2; катушка 12В АС/DC; ширина 35мм; степень защиты IP20; опции: мех.индикатор + LED; упаковка 1шт. | 2 | 1 | 0.1682 | 3036
223400124340 | 22.34.0.012.4340 | 22 | Модульный контактор; 4NO 25А; контакты AgSnO2; катушка 12В АС/DC; ширина 35мм; степень защиты IP20; опции: переключатель Авто-Вкл-Выкл + мех.индикатор + LED | 2 | 5 | 0.1687 | 3027
223400124340PAS | 22.34.0.012.4340PAS | 22 | Модульный контактор; 4NO 25А; контакты AgSnO2; катушка 12В АС/DC; ширина 35мм; степень защиты IP20; опции: переключатель Авто-Вкл-Выкл + мех.индикатор + LED; упаковка 1шт. | 2 | 1 | 0.1687 | 3281
223400124640 | 22.34.0.012.4640 | 22 | Модульный контактор; 2NO+2NC 25А; контакты AgSnO2; катушка 12В АС/DC; ширина 35мм; степень защиты IP20; опции: переключатель Авто-Вкл-Выкл + мех.индикатор + LED | 2 | 5 | 0.168 | 3027
223400124640PAS | 22.34.0.012.4640PAS | 22 | Модульный контактор; 2NO+2NC 25А; контакты AgSnO2; катушка 12В АС/DC; ширина 35мм; степень защиты IP20; опции: переключатель Авто-Вкл-Выкл + мех.индикатор + LED; упаковка 1шт. | 2 | 1 | 0.168 | 3281
223400124720 | 22.34.0.012.4720 | 22 | Модульный контактор; 3NO+1NC 25А; контакты AgSnO2; катушка 12В АС/DC; ширина 35мм; степень защиты IP20; опции: мех.индикатор + LED | 2 | 5 | 0.168 | 2782
223400124740 | 22.34.0.012.4740 | 22 | Модульный контактор; 3NO+1NC 25А; контакты AgSnO2; катушка 12В АС/DC; ширина 35мм; степень защиты IP20; опции: переключатель Авто-Вкл-Выкл + мех.индикатор + LED | 2 | 5 | 0.168 | 3027
223400124740PAS | 22.34.0.012.4740PAS | 22 | Модульный контактор; 3NO+1NC 25А; контакты AgSnO2; катушка 12В АС/DC; ширина 35мм; степень защиты IP20; опции: переключатель Авто-Вкл-Выкл + мех.индикатор + LED; упаковка 1шт. | 2 | 1 | 0.168 | 3281
223400241320 | 22.34.0.024.1320 | 22 | Модульный контактор; 4NO 25А; контакты AgNi; катушка 24В АС/DC; ширина 35мм; степень защиты IP20; опции: мех.индикатор + LED | 2 | 5 | 0.1682 | 2757
223400241320PAS | 22.34.0.024.1320PAS | 22 | Модульный контактор; 4NO 25А; контакты AgNi; катушка 24В АС/DC; ширина 35мм; степень защиты IP20; опции: мех.индикатор + LED; упаковка 1шт. | 2 | 1 | 0.1682 | 3009
223400241340 | 22.34.0.024.1340 | 22 | Модульный контактор; 4NO 25А; контакты AgNi; катушка 24В АС/DC; ширина 35мм; степень защиты IP20; опции: переключатель Авто-Вкл-Выкл + мех.индикатор + LED | 2 | 5 | 0.1683 | 3000
223400241340PAS | 22.34.0.024.1340PAS | 22 | Модульный контактор; 4NO 25А; контакты AgNi; катушка 24В АС/DC; ширина 35мм; степень защиты IP20; опции: переключатель Авто-Вкл-Выкл + мех.индикатор + LED; упаковка 1шт. | 2 | 1 | 0.1683 | 3252
223400241620 | 22.34.0.024.1620 | 22 | Модульный контактор; 2NO+2NC 25А; контакты AgNi; катушка 24В АС/DC; ширина 35мм; степень защиты IP20; опции: мех.индикатор + LED | 2 | 5 | 0.168 | 2782
223400241620PAS | 22.34.0.024.1620PAS | 22 | Модульный контактор; 2NO+2NC 25А; контакты AgNi; катушка 24В АС/DC; ширина 35мм; степень защиты IP20; опции: мех.индикатор + LED; упаковка 1шт. | 2 | 1 | 0.168 | 3036
223400241640 | 22.34.0.024.1640 | 22 | Модульный контактор; 2NO+2NC 25А; контакты AgNi; катушка 24В АС/DC; ширина 35мм; степень защиты IP20; опции: переключатель Авто-Вкл-Выкл + мех.индикатор + LED | 2 | 5 | 0.1696 | 3027
223400241720 | 22.34.0.024.1720 | 22 | Модульный контактор; 3NO+1NC 25А; контакты AgNi; катушка 24В АС/DC; ширина 35мм; степень защиты IP20; опции: мех.индикатор + LED | 2 | 5 | 0.168 | 2757
223400241720PAS | 22.34.0.024.1720PAS | 22 | Модульный контактор; 3NO+1NC 25А; контакты AgNi; катушка 24В АС/DC; ширина 35мм; степень защиты IP20; опции: мех.индикатор + LED; упаковка 1шт. | 2 | 1 | 0.168 | 3009
223400241740 | 22.34.0.024.1740 | 22 | Модульный контактор; 3NO+1NC 25А; контакты AgNi; катушка 24В АС/DC; ширина 35мм; степень защиты IP20; опции: переключатель Авто-Вкл-Выкл + мех.индикатор + LED | 2 | 5 | 0.168 | 3000
223400241740PAS | 22.34.0.024.1740PAS | 22 | Модульный контактор; 3NO+1NC 25А; контакты AgNi; катушка 24В АС/DC; ширина 35мм; степень защиты IP20; опции: переключатель Авто-Вкл-Выкл + мех.индикатор + LED; упаковка 1шт. | 2 | 1 | 0.168 | 3252
223400244320 | 22.34.0.024.4320 | 22 | Модульный контактор; 4NO 25А; контакты AgSnO2; катушка 24В АС/DC; ширина 35мм; степень защиты IP20; опции: мех.индикатор + LED | 2 | 5 | 0.1683 | 2757
223400244320PAS | 22.34.0.024.4320PAS | 22 | Модульный контактор; 4NO 25А; контакты AgSnO2; катушка 24В АС/DC; ширина 35мм; степень защиты IP20; опции: мех.индикатор + LED; упаковка 1шт. | 2 | 1 | 0.1683 | 3009
223400244340 | 22.34.0.024.4340 | 22 | Модульный контактор; 4NO 25А; контакты AgSnO2; катушка 24В АС/DC; ширина 35мм; степень защиты IP20; опции: переключатель Авто-Вкл-Выкл + мех.индикатор + LED | 2 | 5 | 0.1686 | 3000
223400244340PAS | 22.34.0.024.4340PAS | 22 | Модульный контактор; 4NO 25А; контакты AgSnO2; катушка 24В АС/DC; ширина 35мм; степень защиты IP20; опции: переключатель Авто-Вкл-Выкл + мех.индикатор + LED; упаковка 1шт. | 2 | 1 | 0.1686 | 3252
223400244620 | 22.34.0.024.4620 | 22 | Модульный контактор; 2NO+2NC 25А; контакты AgSnO2; катушка 24В АС/DC; ширина 35мм; степень защиты IP20; опции: мех.индикатор + LED | 2 | 5 | 0.1697 | 2782
223400244620PAS | 22.34.0.024.4620PAS | 22 | Модульный контактор; 2NO+2NC 25А; контакты AgSnO2; катушка 24В АС/DC; ширина 35мм; степень защиты IP20; опции: мех.индикатор + LED; упаковка 1шт. | 2 | 1 | 0.1697 | 3036
223400244640 | 22.34.0.024.4640 | 22 | Модульный контактор; 2NO+2NC 25А; контакты AgSnO2; катушка 24В АС/DC; ширина 35мм; степень защиты IP20; опции: переключатель Авто-Вкл-Выкл + мех.индикатор + LED | 2 | 5 | 0.168 | 3027
223400244640PAS | 22.34.0.024.4640PAS | 22 | Модульный контактор; 2NO+2NC 25А; контакты AgSnO2; катушка 24В АС/DC; ширина 35мм; степень защиты IP20; опции: переключатель Авто-Вкл-Выкл + мех.индикатор + LED; упаковка 1шт. | 2 | 1 | 0.168 | 3281
223400244720 | 22.34.0.024.4720 | 22 | Модульный контактор; 3NO+1NC 25А; контакты AgSnO2; катушка 24В АС/DC; ширина 35мм; степень защиты IP20; опции: мех.индикатор + LED | 2 | 5 | 0.1685 | 2782
223400244720PAS | 22.34.0.024.4720PAS | 22 | Модульный контактор; 3NO+1NC 25А; контакты AgSnO2; катушка 24В АС/DC; ширина 35мм; степень защиты IP20; опции: мех.индикатор + LED; упаковка 1шт. | 2 | 1 | 0.1685 | 3036
223400244740 | 22.34.0.024.4740 | 22 | Модульный контактор; 3NO+1NC 25А; контакты AgSnO2; катушка 24В АС/DC; ширина 35мм; степень защиты IP20; опции: переключатель Авто-Вкл-Выкл + мех.индикатор + LED | 2 | 5 | 0.1697 | 3027
223400244740PAS | 22.34.0.024.4740PAS | 22 | Модульный контактор; 3NO+1NC 25А; контакты AgSnO2; катушка 24В АС/DC; ширина 35мм; степень защиты IP20; опции: переключатель Авто-Вкл-Выкл + мех.индикатор + LED; упаковка 1шт. | 2 | 1 | 0.1697 | 3281
223400481320 | 22.34.0.048.1320 | 22 | Модульный контактор; 4NO 25А; контакты AgNi; катушка 48В АС/DC; ширина 35мм; степень защиты IP20; опции: мех.индикатор + LED | 2 | 5 | 0.168 | 2782
223400481320PAS | 22.34.0.048.1320PAS | 22 | Модульный контактор; 4NO 25А; контакты AgNi; катушка 48В АС/DC; ширина 35мм; степень защиты IP20; опции: мех.индикатор + LED; упаковка 1шт. | 2 | 1 | 0.168 | 3036
223400481340 | 22.34.0.048.1340 | 22 | Модульный контактор; 4NO 25А; контакты AgNi; катушка 48В АС/DC; ширина 35мм; степень защиты IP20; опции: переключатель Авто-Вкл-Выкл + мех.индикатор + LED | 2 | 5 | 0.168 | 3027
223400481340PAS | 22.34.0.048.1340PAS | 22 | Модульный контактор; 4NO 25А; контакты AgNi; катушка 48В АС/DC; ширина 35мм; степень защиты IP20; опции: переключатель Авто-Вкл-Выкл + мех.индикатор + LED; упаковка 1шт. | 2 | 1 | 0.168 | 3281
223400484320 | 22.34.0.048.4320 | 22 | Модульный контактор; 4NO 25А; контакты AgSnO2; катушка 48В АС/DC; ширина 35мм; степень защиты IP20; опции: мех.индикатор + LED | 2 | 5 | 0.168 | 2782
223400484620 | 22.34.0.048.4620 | 22 | Модульный контактор; 2NO+2NC 25А; контакты AgSnO2; катушка 48В АС/DC; ширина 35мм; степень защиты IP20; опции: мех.индикатор + LED | 2 | 5 | 0.168 | 2782
223400484720 | 22.34.0.048.4720 | 22 | Модульный контактор; 3NO+1NC 25А; контакты AgSnO2; катушка 48В АС/DC; ширина 35мм; степень защиты IP20; опции: мех.индикатор + LED | 2 | 5 | 0.168 | 2782
223400484720PAS | 22.34.0.048.4720PAS | 22 | Модульный контактор; 3NO+1NC 25А; контакты AgSnO2; катушка 48В АС/DC; ширина 35мм; степень защиты IP20; опции: мех.индикатор + LED; упаковка 1шт. | 2 | 1 | 0.168 | 3036
223400601320 | 22.34.0.060.1320 | 22 | Модульный контактор; 4NO 25А; контакты AgNi; катушка 60В АС/DC; ширина 35мм; степень защиты IP20; опции: мех.индикатор + LED | 2 | 1 | 0.168 | 2806
223400604340 | 22.34.0.060.4340 | 22 | Модульный контактор; 4NO 25А; контакты AgSnO2; катушка 60В АС/DC; ширина 35мм; степень защиты IP20; опции: переключатель Авто-Вкл-Выкл + мех.индикатор + LED | 2 | 5 | 0.168 | 3027
223401201320 | 22.34.0.120.1320 | 22 | Модульный контактор; 4NO 25А; контакты AgNi; катушка 120В АС/DC; ширина 35мм; степень защиты IP20; опции: мех.индикатор + LED | 2 | 5 | 0.168 | 2782
223401201340 | 22.34.0.120.1340 | 22 | Модульный контактор; 4NO 25А; контакты AgNi; катушка 120В АС/DC; ширина 35мм; степень защиты IP20; опции: переключатель Авто-Вкл-Выкл + мех.индикатор + LED | 2 | 5 | 0.168 | 3027
223401201620 | 22.34.0.120.1620 | 22 | Модульный контактор; 2NO+2NC 25А; контакты AgNi; катушка 120В АС/DC; ширина 35мм; степень защиты IP20; опции: мех.индикатор + LED | 2 | 5 | 0.168 | 2782
223401201620PAS | 22.34.0.120.1620PAS | 22 | Модульный контактор; 2NO+2NC 25А; контакты AgNi; катушка 120В АС/DC; ширина 35мм; степень защиты IP20; опции: мех.индикатор + LED; упаковка 1шт. | 2 | 1 | 0.168 | 3036
223401204340 | 22.34.0.120.4340 | 22 | Модульный контактор; 4NO 25А; контакты AgSnO2; катушка 120В АС/DC; ширина 35мм; степень защиты IP20; опции: переключатель Авто-Вкл-Выкл + мех.индикатор + LED | 2 | 5 | 0.1657 | 3027
223401204340PAS | 22.34.0.120.4340PAS | 22 | Модульный контактор; 4NO 25А; контакты AgSnO2; катушка 120В АС/DC; ширина 35мм; степень защиты IP20; опции: переключатель Авто-Вкл-Выкл + мех.индикатор + LED; упаковка 1шт. | 2 | 1 | 0.1657 | 3281
223401204620 | 22.34.0.120.4620 | 22 | Модульный контактор; 2NO+2NC 25А; контакты AgSnO2; катушка 120В АС/DC; ширина 35мм; степень защиты IP20; опции: мех.индикатор + LED | 2 | 5 | 0.168 | 2782
223401204640 | 22.34.0.120.4640 | 22 | Модульный контактор; 2NO+2NC 25А; контакты AgSnO2; катушка 120В АС/DC; ширина 35мм; степень защиты IP20; опции: переключатель Авто-Вкл-Выкл + мех.индикатор + LED | 2 | 5 | 0.168 | 3027
223401204640PAS | 22.34.0.120.4640PAS | 22 | Модульный контактор; 2NO+2NC 25А; контакты AgSnO2; катушка 120В АС/DC; ширина 35мм; степень защиты IP20; опции: переключатель Авто-Вкл-Выкл + мех.индикатор + LED; упаковка 1шт. | 2 | 1 | 0.168 | 3281
223401204720 | 22.34.0.120.4720 | 22 | Модульный контактор; 3NO+1NC 25А; контакты AgSnO2; катушка 120В АС/DC; ширина 35мм; степень защиты IP20; опции: мех.индикатор + LED | 2 | 1 | 0.168 | 2782
223401204740 | 22.34.0.120.4740 | 22 | Модульный контактор; 3NO+1NC 25А; контакты AgSnO2; катушка 120В АС/DC; ширина 35мм; степень защиты IP20; опции: переключатель Авто-Вкл-Выкл + мех.индикатор + LED | 2 | 5 | 0.168 | 3027
223402301320 | 22.34.0.230.1320 | 22 | Модульный контактор; 4NO 25А; контакты AgNi; катушка 230В АС/DC; ширина 35мм; степень защиты IP20; опции: мех.индикатор + LED | 2 | 5 | 0.1671 | 2757
223402301320PAS | 22.34.0.230.1320PAS | 22 | Модульный контактор; 4NO 25А; контакты AgNi; катушка 230В АС/DC; ширина 35мм; степень защиты IP20; опции: мех.индикатор + LED; упаковка 1шт. | 2 | 1 | 0.1671 | 3009
223402301340 | 22.34.0.230.1340 | 22 | Модульный контактор; 4NO 25А; контакты AgNi; катушка 230В АС/DC; ширина 35мм; степень защиты IP20; опции: переключатель Авто-Вкл-Выкл + мех.индикатор + LED | 2 | 5 | 0.1668 | 3000
223402301340PAS | 22.34.0.230.1340PAS | 22 | Модульный контактор; 4NO 25А; контакты AgNi; катушка 230В АС/DC; ширина 35мм; степень защиты IP20; опции: переключатель Авто-Вкл-Выкл + мех.индикатор + LED; упаковка 1шт. | 2 | 1 | 0.1668 | 3252
223402301620 | 22.34.0.230.1620 | 22 | Модульный контактор; 2NO+2NC 25А; контакты AgNi; катушка 230В АС/DC; ширина 35мм; степень защиты IP20; опции: мех.индикатор + LED | 2 | 5 | 0.168 | 2782
223402301640 | 22.34.0.230.1640 | 22 | Модульный контактор; 2NO+2NC 25А; контакты AgNi; катушка 230В АС/DC; ширина 35мм; степень защиты IP20; опции: переключатель Авто-Вкл-Выкл + мех.индикатор + LED | 2 | 5 | 0.168 | 3027
223402301640PAS | 22.34.0.230.1640PAS | 22 | Модульный контактор; 2NO+2NC 25А; контакты AgNi; катушка 230В АС/DC; ширина 35мм; степень защиты IP20; опции: переключатель Авто-Вкл-Выкл + мех.индикатор + LED; упаковка 1шт. | 2 | 1 | 0.168 | 3281
223402301720 | 22.34.0.230.1720 | 22 | Модульный контактор; 3NO+1NC 25А; контакты AgNi; катушка 230В АС/DC; ширина 35мм; степень защиты IP20; опции: мех.индикатор + LED | 2 | 5 | 0.168 | 2757
223402301720PAS | 22.34.0.230.1720PAS | 22 | Модульный контактор; 3NO+1NC 25А; контакты AgNi; катушка 230В АС/DC; ширина 35мм; степень защиты IP20; опции: мех.индикатор + LED; упаковка 1шт. | 2 | 1 | 0.168 | 3009
223402301740 | 22.34.0.230.1740 | 22 | Модульный контактор; 3NO+1NC 25А; контакты AgNi; катушка 230В АС/DC; ширина 35мм; степень защиты IP20; опции: переключатель Авто-Вкл-Выкл + мех.индикатор + LED | 2 | 5 | 0.1693 | 3000
223402301740PAS | 22.34.0.230.1740PAS | 22 | Модульный контактор; 3NO+1NC 25А; контакты AgNi; катушка 230В АС/DC; ширина 35мм; степень защиты IP20; опции: переключатель Авто-Вкл-Выкл + мех.индикатор + LED; упаковка 1шт. | 2 | 1 | 0.1693 | 3252
223402304320 | 22.34.0.230.4320 | 22 | Модульный контактор; 4NO 25А; контакты AgSnO2; катушка 230В АС/DC; ширина 35мм; степень защиты IP20; опции: мех.индикатор + LED | 2 | 5 | 0.1669 | 2757
223402304320PAS | 22.34.0.230.4320PAS | 22 | Модульный контактор; 4NO 25А; контакты AgSnO2; катушка 230В АС/DC; ширина 35мм; степень защиты IP20; опции: мех.индикатор + LED; упаковка 1шт. | 2 | 1 | 0.1669 | 3009
223402304340 | 22.34.0.230.4340 | 22 | Модульный контактор; 4NO 25А; контакты AgSnO2; катушка 230В АС/DC; ширина 35мм; степень защиты IP20; опции: переключатель Авто-Вкл-Выкл + мех.индикатор + LED | 2 | 5 | 0.1674 | 3000
223402304340PAS | 22.34.0.230.4340PAS | 22 | Модульный контактор; 4NO 25А; контакты AgSnO2; катушка 230В АС/DC; ширина 35мм; степень защиты IP20; опции: переключатель Авто-Вкл-Выкл + мех.индикатор + LED; упаковка 1шт. | 2 | 1 | 0.1674 | 3252
223402304620 | 22.34.0.230.4620 | 22 | Модульный контактор; 2NO+2NC 25А; контакты AgSnO2; катушка 230В АС/DC; ширина 35мм; степень защиты IP20; опции: мех.индикатор + LED | 2 | 5 | 0.1681 | 2782
223402304620PAS | 22.34.0.230.4620PAS | 22 | Модульный контактор; 2NO+2NC 25А; контакты AgSnO2; катушка 230В АС/DC; ширина 35мм; степень защиты IP20; опции: мех.индикатор + LED; упаковка 1шт. | 2 | 1 | 0.1681 | 3036
223402304640 | 22.34.0.230.4640 | 22 | Модульный контактор; 2NO+2NC 25А; контакты AgSnO2; катушка 230В АС/DC; ширина 35мм; степень защиты IP20; опции: переключатель Авто-Вкл-Выкл + мех.индикатор + LED | 2 | 5 | 0.1679 | 3027
223402304640PAS | 22.34.0.230.4640PAS | 22 | Модульный контактор; 2NO+2NC 25А; контакты AgSnO2; катушка 230В АС/DC; ширина 35мм; степень защиты IP20; опции: переключатель Авто-Вкл-Выкл + мех.индикатор + LED; упаковка 1шт. | 2 | 1 | 0.1679 | 3281
223402304720 | 22.34.0.230.4720 | 22 | Модульный контактор; 3NO+1NC 25А; контакты AgSnO2; катушка 230В АС/DC; ширина 35мм; степень защиты IP20; опции: мех.индикатор + LED | 2 | 5 | 0.1684 | 2782
223402304720PAS | 22.34.0.230.4720PAS | 22 | Модульный контактор; 3NO+1NC 25А; контакты AgSnO2; катушка 230В АС/DC; ширина 35мм; степень защиты IP20; опции: мех.индикатор + LED; упаковка 1шт. | 2 | 1 | 0.1684 | 3036
223402304740 | 22.34.0.230.4740 | 22 | Модульный контактор; 3NO+1NC 25А; контакты AgSnO2; катушка 230В АС/DC; ширина 35мм; степень защиты IP20; опции: переключатель Авто-Вкл-Выкл + мех.индикатор + LED | 2 | 5 | 0.168 | 3027
223402304740PAS | 22.34.0.230.4740PAS | 22 | Модульный контактор; 3NO+1NC 25А; контакты AgSnO2; катушка 230В АС/DC; ширина 35мм; степень защиты IP20; опции: переключатель Авто-Вкл-Выкл + мех.индикатор + LED; упаковка 1шт. | 2 | 1 | 0.168 | 3281
224400124310 | 22.44.0.012.4310 | 22 | Модульный контактор; 4NO 40А; контакты AgSnO2; катушка 12В АС/DC; ширина 53.5мм; степень защиты IP20; опции: мех.индикатор | 2 | 5 | 0.3912 | 4516
224400124610 | 22.44.0.012.4610 | 22 | Модульный контактор; 2NO+2NC 40А; контакты AgSnO2; катушка 12В АС/DC; ширина 53.5мм; степень защиты IP20; опции: мех.индикатор | 2 | 5 | 0.4139 | 4516
224400124710 | 22.44.0.012.4710 | 22 | Модульный контактор; 3NO+1NC 40А; контакты AgSnO2; катушка 12В АС/DC; ширина 53.5мм; степень защиты IP20; опции: мех.индикатор | 2 | 5 | 0.3944 | 4516
224400124717 | 22.44.0.012.4717 | 22 | Модульный контактор; 3NO+1NC 40А (зеркальные контакты EN 60947-4-1); контакты AgSnO2; катушка 12В АС/DC; ширина 53.5мм; степень защиты IP20; опции: мех.индикатор | 2 | 5 | 0.3987 | 4512
224400244310 | 22.44.0.024.4310 | 22 | Модульный контактор; 4NO 40А; контакты AgSnO2; катушка 24В АС/DC; ширина 53.5мм; степень защиты IP20; опции: мех.индикатор | 2 | 5 | 0.3976 | 4516
224400244610 | 22.44.0.024.4610 | 22 | Модульный контактор; 2NO+2NC 40А; контакты AgSnO2; катушка 24В АС/DC; ширина 53.5мм; степень защиты IP20; опции: мех.индикатор | 2 | 5 | 0.419 | 4516
224400244710 | 22.44.0.024.4710 | 22 | Модульный контактор; 3NO+1NC 40А; контакты AgSnO2; катушка 24В АС/DC; ширина 53.5мм; степень защиты IP20; опции: мех.индикатор | 2 | 5 | 0.397 | 4516
224400244717 | 22.44.0.024.4717 | 22 | Модульный контактор; 3NO+1NC 40А (зеркальные контакты EN 60947-4-1); контакты AgSnO2; катушка 24В АС/DC; ширина 53.5мм; степень защиты IP20; опции: мех.индикатор | 2 | 5 | 0.3987 | 4512
224401204310 | 22.44.0.120.4310 | 22 | Модульный контактор; 4NO 40А; контакты AgSnO2; катушка 120В АС/DC; ширина 53.5мм; степень защиты IP20; опции: мех.индикатор | 2 | 5 | 0.389 | 4516
224401204610 | 22.44.0.120.4610 | 22 | Модульный контактор; 2NO+2NC 40А; контакты AgSnO2; катушка 120В АС/DC; ширина 53.5мм; степень защиты IP20; опции: мех.индикатор | 2 | 5 | 0.4126 | 4516
224401204710 | 22.44.0.120.4710 | 22 | Модульный контактор; 3NO+1NC 40А; контакты AgSnO2; катушка 120В АС/DC; ширина 53.5мм; степень защиты IP20; опции: мех.индикатор | 2 | 5 | 0.4049 | 4516
224401204717 | 22.44.0.120.4717 | 22 | Модульный контактор; 3NO+1NC 40А (зеркальные контакты EN 60947-4-1); контакты AgSnO2; катушка 120В АС/DC; ширина 53.5мм; степень защиты IP20; опции: мех.индикатор | 2 | 5 | 0.3987 | 4512
224402304310 | 22.44.0.230.4310 | 22 | Модульный контактор; 4NO 40А; контакты AgSnO2; катушка 230В АС/DC; ширина 53.5мм; степень защиты IP20; опции: мех.индикатор | 2 | 5 | 0.4223 | 4516
224402304610 | 22.44.0.230.4610 | 22 | Модульный контактор; 2NO+2NC 40А; контакты AgSnO2; катушка 230В АС/DC; ширина 53.5мм; степень защиты IP20; опции: мех.индикатор | 2 | 5 | 0.4176 | 4516
224402304710 | 22.44.0.230.4710 | 22 | Модульный контактор; 3NO+1NC 40А; контакты AgSnO2; катушка 230В АС/DC; ширина 53.5мм; степень защиты IP20; опции: мех.индикатор | 2 | 5 | 0.4223 | 4516
224402304717 | 22.44.0.230.4717 | 22 | Модульный контактор; 3NO+1NC 40А (зеркальные контакты EN 60947-4-1); контакты AgSnO2; катушка 240В АС/DC; ширина 53.5мм; степень защиты IP20; опции: мех.индикатор | 2 | 5 | 0.4197 | 4512
226400124310 | 22.64.0.012.4310 | 22 | Модульный контактор; 4NO 63А; контакты AgSnO2; катушка 12В АС/DC; ширина 53.5мм; степень защиты IP20; опции: мех.индикатор | 2 | 5 | 0.3922 | 4955
226400124610 | 22.64.0.012.4610 | 22 | Модульный контактор; 2NO+2NC 63А; контакты AgSnO2; катушка 12В АС/DC; ширина 53.5мм; степень защиты IP20; опции: мех.индикатор | 2 | 5 | 0.4152 | 4955
226400124710 | 22.64.0.012.4710 | 22 | Модульный контактор; 3NO+1NC 63А; контакты AgSnO2; катушка 12В АС/DC; ширина 53.5мм; степень защиты IP20; опции: мех.индикатор | 2 | 5 | 0.3944 | 4955
226400124717 | 22.64.0.012.4717 | 22 | Модульный контактор; 3NO+1NC 63А (зеркальные контакты EN 60947-4-1); контакты AgSnO2; катушка 12В АС/DC; ширина 53.5мм; степень защиты IP20; опции: мех.индикатор | 2 | 5 | 0.3977 | 4942
226400244310 | 22.64.0.024.4310 | 22 | Модульный контактор; 4NO 63А; контакты AgSnO2; катушка 24В АС/DC; ширина 53.5мм; степень защиты IP20; опции: мех.индикатор | 2 | 5 | 0.3977 | 4955
226400244610 | 22.64.0.024.4610 | 22 | Модульный контактор; 2NO+2NC 63А; контакты AgSnO2; катушка 24В АС/DC; ширина 53.5мм; степень защиты IP20; опции: мех.индикатор | 2 | 5 | 0.4165 | 4955
226400244710 | 22.64.0.024.4710 | 22 | Модульный контактор; 3NO+1NC 63А; контакты AgSnO2; катушка 24В АС/DC; ширина 53.5мм; степень защиты IP20; опции: мех.индикатор | 2 | 5 | 0.3969 | 4955
226400244717 | 22.64.0.024.4717 | 22 | Модульный контактор; 3NO+1NC 63А (зеркальные контакты EN 60947-4-1); контакты AgSnO2; катушка 24В АС/DC; ширина 53.5мм; степень защиты IP20; опции: мех.индикатор | 2 | 5 | 0.3977 | 4942
226401204310 | 22.64.0.120.4310 | 22 | Модульный контактор; 4NO 63А; контакты AgSnO2; катушка 120В АС/DC; ширина 53.5мм; степень защиты IP20; опции: мех.индикатор | 2 | 5 | 0.3916 | 4955
226401204610 | 22.64.0.120.4610 | 22 | Модульный контактор; 2NO+2NC 63А; контакты AgSnO2; катушка 120В АС/DC; ширина 53.5мм; степень защиты IP20; опции: мех.индикатор | 2 | 5 | 0.4142 | 4955
226401204710 | 22.64.0.120.4710 | 22 | Модульный контактор; 3NO+1NC 63А; контакты AgSnO2; катушка 120В АС/DC; ширина 53.5мм; степень защиты IP20; опции: мех.индикатор | 2 | 5 | 0.39 | 4955
226401204717 | 22.64.0.120.4717 | 22 | Модульный контактор; 3NO+1NC 63А (зеркальные контакты EN 60947-4-1); контакты AgSnO2; катушка 120В АС/DC; ширина 53.5мм; степень защиты IP20; опции: мех.индикатор | 2 | 5 | 0.3977 | 4942
226402304310 | 22.64.0.230.4310 | 22 | Модульный контактор; 4NO 63А; контакты AgSnO2; катушка 230В АС/DC; ширина 53.5мм; степень защиты IP20; опции: мех.индикатор | 2 | 5 | 0.4218 | 4955
226402304610 | 22.64.0.230.4610 | 22 | Модульный контактор; 2NO+2NC 63А; контакты AgSnO2; катушка 230В АС/DC; ширина 53.5мм; степень защиты IP20; опции: мех.индикатор | 2 | 5 | 0.4143 | 4955
226402304710 | 22.64.0.230.4710 | 22 | Модульный контактор; 3NO+1NC 63А; контакты AgSnO2; катушка 230В АС/DC; ширина 53.5мм; степень защиты IP20; опции: мех.индикатор | 2 | 5 | 0.4224 | 4955
226402304717 | 22.64.0.230.4717 | 22 | Модульный контактор; 3NO+1NC 63А (зеркальные контакты EN 60947-4-1); контакты AgSnO2; катушка 240В АС/DC; ширина 53.5мм; степень защиты IP20; опции: мех.индикатор | 2 | 5 | 0.4205 | 4942
227200121310 | 22.72.0.012.1310 | 22 | Модульный контактор; 2NО 32А; контакты AgNi; катушка 12В АС/DC; ширина 17.5мм; степень защиты IP20; опции: мех.индикатор | 2 | 5 | 0.1323 | 2644
227200241310 | 22.72.0.024.1310 | 22 | Модульный контактор; 2NО 32А; контакты AgNi; катушка 24В АС/DC; ширина 17.5мм; степень защиты IP20; опции: мех.индикатор | 2 | 5 | 0.1314 | 2644
227200241410 | 22.72.0.024.1410 | 22 | Модульный контактор; 2NC 32А; контакты AgNi; катушка 24В АС/DC; ширина 17.5мм; степень защиты IP20; опции: мех.индикатор | 2 | 5 | 0.1335 | 2644
227200241410PAS | 22.72.0.024.1410PAS | 22 | Модульный контактор; 2NC 32А; контакты AgNi; катушка 24В АС/DC; ширина 17.5мм; степень защиты IP20; опции: мех.индикатор; упаковка 1шт. | 2 | 1 | 0.1335 | 2900
227202301310 | 22.72.0.230.1310 | 22 | Модульный контактор; 2NО 32А; контакты AgNi; катушка 240В АС/DC; ширина 17.5мм; степень защиты IP20; опции: мех.индикатор | 2 | 5 | 0.132 | 2644
227202301410 | 22.72.0.230.1410 | 22 | Модульный контактор; 2NC 32А; контакты AgNi; катушка 240В АС/DC; ширина 17.5мм; степень защиты IP20; опции: мех.индикатор | 2 | 5 | 0.1328 | 2644
227202301410PAS | 22.72.0.230.1410PAS | 22 | Модульный контактор; 2NC 32А; контакты AgNi; катушка 240В АС/DC; ширина 17.5мм; степень защиты IP20; опции: мех.индикатор; упаковка 1шт. | 2 | 1 | 0.1328 | 2900
227202301510 | 22.72.0.230.1510 | 22 | Модульный контактор; 1NO+1NC 32А; контакты AgNi; катушка 240В АС/DC; ширина 17.5мм; степень защиты IP20; опции: мех.индикатор | 2 | 5 | 0.2626 | 2644
227400241410 | 22.74.0.024.1410 | 22 | Модульный контактор; 4NC 32А; контакты AgNi; катушка 24В АС/DC; ширина 17.5мм; степень защиты IP20; опции: мех.индикатор | 2 | 5 | 0.2626 | 3686
227400241410PAS | 22.74.0.024.1410PAS | 22 | Модульный контактор; 4NC 32А; контакты AgNi; катушка 24В АС/DC; ширина 17.5мм; степень защиты IP20; опции: мех.индикатор; упаковка 1шт. | 2 | 1 | 0.2626 | 3941
227402301410 | 22.74.0.230.1410 | 22 | Модульный контактор; 4NC 32А; контакты AgNi; катушка 240В АС/DC; ширина 17.5мм; степень защиты IP20; опции: мех.индикатор | 2 | 5 | 0.2587 | 3686
227402301410PAS | 22.74.0.230.1410PAS | 22 | Модульный контактор; 4NC 32А; контакты AgNi; катушка 240В АС/DC; ширина 17.5мм; степень защиты IP20; опции: мех.индикатор; упаковка 1шт. | 2 | 1 | 0.2587 | 3941
260180120000 | 26.01.8.012.0000 | 26 | Шаговое электромеханическое реле; 1NO 10А, 2 состояния; контакты AgNi; питание 12В АC; монтаж в коробке; степень защиты IP20 | 2 | 10 | 0.0475 | 854
260180240000 | 26.01.8.024.0000 | 26 | Шаговое электромеханическое реле; 1NO 10А, 2 состояния; контакты AgNi; питание 24В АC; монтаж в коробке; степень защиты IP20 | 2 | 10 | 0.0475 | 854
260180480000 | 26.01.8.048.0000 | 26 | Шаговое электромеханическое реле; 1NO 10А, 2 состояния; контакты AgNi; питание 48В АC; монтаж в коробке; степень защиты IP20 | 2 | 10 | 0.0475 | 854
260181100000 | 26.01.8.110.0000 | 26 | Шаговое электромеханическое реле; 1NO 10А, 2 состояния; контакты AgNi; питание 110В АC; монтаж в коробке; степень защиты IP20 | 2 | 10 | 0.0475 | 854
260182300000 | 26.01.8.230.0000 | 26 | Шаговое электромеханическое реле; 1NO 10А, 2 состояния; контакты AgNi; питание 230В АC; монтаж в коробке; степень защиты IP20 | 2 | 10 | 0.0475 | 854
260280120000 | 26.02.8.012.0000 | 26 | Шаговое электромеханическое реле; 2NO 10А, 2 состояния; контакты AgNi; питание 12В АC; монтаж в коробке; степень защиты IP20 | 2 | 10 | 0.0526 | 1051
260280240000 | 26.02.8.024.0000 | 26 | Шаговое электромеханическое реле; 2NO 10А, 2 состояния; контакты AgNi; питание 24В АC; монтаж в коробке; степень защиты IP20 | 2 | 10 | 0.0526 | 1051
260280480000 | 26.02.8.048.0000 | 26 | Шаговое электромеханическое реле; 2NO 10А, 2 состояния; контакты AgNi; питание 48В АC; монтаж в коробке; степень защиты IP20 | 2 | 10 | 0.0526 | 1051
260281100000 | 26.02.8.110.0000 | 26 | Шаговое электромеханическое реле; 2NO 10А, 2 состояния; контакты AgNi; питание 110В АC; монтаж в коробке; степень защиты IP20 | 2 | 10 | 0.0526 | 1051
260282300000 | 26.02.8.230.0000 | 26 | Шаговое электромеханическое реле; 2NO 10А, 2 состояния; контакты AgNi; питание 230В АC; монтаж в коробке; степень защиты IP20 | 2 | 10 | 0.0526 | 1051
260380120000 | 26.03.8.012.0000 | 26 | Шаговое электромеханическое реле; 1NO+1NC 10А, 2 состояния; контакты AgNi; питание 12В АC; монтаж в коробке; степень защиты IP20 | 2 | 10 | 0.0538 | 1051
260380240000 | 26.03.8.024.0000 | 26 | Шаговое электромеханическое реле; 1NO+1NC 10А, 2 состояния; контакты AgNi; питание 24В АC; монтаж в коробке; степень защиты IP20 | 2 | 10 | 0.0538 | 1051
260380480000 | 26.03.8.048.0000 | 26 | Шаговое электромеханическое реле; 1NO+1NC 10А, 2 состояния; контакты AgNi; питание 48В АC; монтаж в коробке; степень защиты IP20 | 2 | 10 | 0.0538 | 1051
260381100000 | 26.03.8.110.0000 | 26 | Шаговое электромеханическое реле; 1NO+1NC 10А, 2 состояния; контакты AgNi; питание 110В АC; монтаж в коробке; степень защиты IP20 | 2 | 10 | 0.0538 | 1051
260382300000 | 26.03.8.230.0000 | 26 | Шаговое электромеханическое реле; 1NO+1NC 10А, 2 состояния; контакты AgNi; питание 230В АC; монтаж в коробке; степень защиты IP20 | 2 | 10 | 0.0538 | 1051
260480120000 | 26.04.8.012.0000 | 26 | Шаговое электромеханическое реле; 2NO 10А, 4 состояния; контакты AgNi; питание 12В АC; монтаж в коробке; степень защиты IP20 | 2 | 10 | 0.0537 | 1051
260480240000 | 26.04.8.024.0000 | 26 | Шаговое электромеханическое реле; 2NO 10А, 4 состояния; контакты AgNi; питание 24В АC; монтаж в коробке; степень защиты IP20 | 2 | 10 | 0.0537 | 1051
260480480000 | 26.04.8.048.0000 | 26 | Шаговое электромеханическое реле; 2NO 10А, 4 состояния; контакты AgNi; питание 48В АC; монтаж в коробке; степень защиты IP20 | 2 | 10 | 0.0537 | 1051
260481100000 | 26.04.8.110.0000 | 26 | Шаговое электромеханическое реле; 2NO 10А, 4 состояния; контакты AgNi; питание 110В АC; монтаж в коробке; степень защиты IP20 | 2 | 10 | 0.0537 | 1051
260482300000 | 26.04.8.230.0000 | 26 | Шаговое электромеханическое реле; 2NO 10А, 4 состояния; контакты AgNi; питание 230В АC; монтаж в коробке; степень защиты IP20 | 2 | 10 | 0.0537 | 1051
260680120000 | 26.06.8.012.0000 | 26 | Шаговое электромеханическое реле; 2NO 10А, 3 состояния; контакты AgNi; питание 12В АC; монтаж в коробке; степень защиты IP20 | 2 | 10 | 0.0526 | 1051
260680240000 | 26.06.8.024.0000 | 26 | Шаговое электромеханическое реле; 2NO 10А, 3 состояния; контакты AgNi; питание 24В АC; монтаж в коробке; степень защиты IP20 | 2 | 10 | 0.0526 | 1051
260680480000 | 26.06.8.048.0000 | 26 | Шаговое электромеханическое реле; 2NO 10А, 3 состояния; контакты AgNi; питание 48В АC; монтаж в коробке; степень защиты IP20 | 2 | 10 | 0.0526 | 1051
260681100000 | 26.06.8.110.0000 | 26 | Шаговое электромеханическое реле; 2NO 10А, 3 состояния; контакты AgNi; питание 110В АC; монтаж в коробке; степень защиты IP20 | 2 | 10 | 0.0526 | 1051
260682300000 | 26.06.8.230.0000 | 26 | Шаговое электромеханическое реле; 2NO 10А, 3 состояния; контакты AgNi; питание 230В АC; монтаж в коробке; степень защиты IP20 | 2 | 10 | 0.0526 | 1051
260880120000 | 26.08.8.012.0000 | 26 | Шаговое электромеханическое реле; 2NO 10А, 4 состояния; контакты AgNi; питание 12В АC; монтаж в коробке; степень защиты IP20 | 2 | 10 | 0.0539 | 1051
260880240000 | 26.08.8.024.0000 | 26 | Шаговое электромеханическое реле; 2NO 10А, 4 состояния; контакты AgNi; питание 24В АC; монтаж в коробке; степень защиты IP20 | 2 | 10 | 0.0539 | 1051
260880480000 | 26.08.8.048.0000 | 26 | Шаговое электромеханическое реле; 2NO 10А, 4 состояния; контакты AgNi; питание 48В АC; монтаж в коробке; степень защиты IP20 | 2 | 10 | 0.0539 | 1051
260881100000 | 26.08.8.110.0000 | 26 | Шаговое электромеханическое реле; 2NO 10А, 4 состояния; контакты AgNi; питание 110В АC; монтаж в коробке; степень защиты IP20 | 2 | 10 | 0.0539 | 1051
260882300000 | 26.08.8.230.0000 | 26 | Шаговое электромеханическое реле; 2NO 10А, 4 состояния; контакты AgNi; питание 230В АC; монтаж в коробке; степень защиты IP20 | 2 | 10 | 0.0539 | 1051
270181100000 | 27.01.8.110.0000 | 27 | Шаговое электромеханическое реле; 1NO 10А, 2 состояния; контакты AgNi; питание 110В АC; монтаж в коробке; фланец; степень защиты IP20 | 2 | 10 | 0.04 | 1066
270182300000 | 27.01.8.230.0000 | 27 | Шаговое электромеханическое реле; 1NO 10А, 2 состояния; контакты AgNi; питание 230В АC; монтаж в коробке; фланец; степень защиты IP20 | 2 | 10 | 0.04 | 1066
270581100000 | 27.05.8.110.0000 | 27 | Шаговое электромеханическое реле; 2NO 10А, 4 состояния; контакты AgNi; питание 110В АC; монтаж в коробке; фланец; степень защиты IP20 | 2 | 10 | 0.042 | 1316
270582300000 | 27.05.8.230.0000 | 27 | Шаговое электромеханическое реле; 2NO 10А, 4 состояния; контакты AgNi; питание 230В АC; монтаж в коробке; фланец; степень защиты IP20 | 2 | 10 | 0.042 | 1316
270681100000 | 27.06.8.110.0000 | 27 | Шаговое электромеханическое реле; 2NO 10А, 3 состояния; контакты AgNi; питание 110В АC; монтаж в коробке; фланец; степень защиты IP20 | 2 | 10 | 0.04236 | 1316
270682300000 | 27.06.8.230.0000 | 27 | Шаговое электромеханическое реле; 2NO 10А, 3 состояния; контакты AgNi; питание 230В АC; монтаж в коробке; фланец; степень защиты IP20 | 2 | 10 | 0.0424 | 1316
272182300000 | 27.21.8.230.0000 | 27 | Шаговое электромеханическое реле EVO; 1NO 10А, 2 состояния; контакты AgNi; питание 230В АC; монтаж в коробке; фланец; степень защиты IP20 | 2 | 10 | 0.0405 | 1066
272582300000 | 27.25.8.230.0000 | 27 | Шаговое электромеханическое реле EVO; 2NO 10А, 4 состояния; контакты AgNi; питание 230В АC; монтаж в коробке; фланец; степень защиты IP20 | 2 | 10 | 0.0428 | 1316
272682300000 | 27.26.8.230.0000 | 27 | Шаговое электромеханическое реле EVO; 2NO 10А, 3 состояния; контакты AgNi; питание 230В АC; монтаж в коробке; фланец; степень защиты IP20 | 2 | 10 | 0.0428 | 1316
7P0010000050 | 7P.00.1.000.0050 | 7P | Cменный модуль для Устройств защиты от импульсных перенапряжений; искровый разрядник N-PE | 2 | 1 | 0.4717 | 13011
7P008255S007 | 7P.00.8.255.S007 | 7P | Cменный модуль для Устройств защиты от импульсных перенапряжений; варистор/искровый разрядник (255В АС) | 2 | 1 | 0.1956 | 6088
7P008255S012 | 7P.00.8.255.S012 | 7P | Cменный модуль для Устройств защиты от импульсных перенапряжений; варистор/искровый разрядник (255В АС) | 2 | 1 | 0.1956 | 11373
7P0082600025 | 7P.00.8.260.0025 | 7P | Cменный модуль для Устройств защиты от импульсных перенапряжений; варистор (260В AC) | 2 | 1 | 0.1956 | 10892
7P0182601025 | 7P.01.8.260.1025 | 7P | Устройство защиты от импульсных перенапряжений УЗИП тип 1+2 (1 варистор/искровый разрядник); модульный, ширина 36мм; степень защиты IP20 | 2 | 1 | 0.3336 | 14532
7P0282601025 | 7P.02.8.260.1025 | 7P | Устройство защиты от импульсных перенапряжений УЗИП тип 1+2 (1 варистор/искровый разрядник + 1 искровый разрядник); модульный, ширина 72мм; степень защиты IP20 | 2 | 1 | 0.6432 | 29205
7P038255S007 | 7P.03.8.255.S007 | 7P | Устройство защиты от импульсных перенапряжений УЗИП тип 1+2 (3 варистор/искровый разрядник); (255В АС) | 2 | 1 | 0.5366 | 27771
7P038255S012 | 7P.03.8.255.S012 | 7P | Устройство защиты от импульсных перенапряжений УЗИП тип 1+2 (3 варистор/искровый разрядник); (255В АС) | 2 | 1 | 0.5366 | 24934
7P0382601025 | 7P.03.8.260.1025 | 7P | Устройство защиты от импульсных перенапряжений УЗИП тип 1+2 (3 варистор/искровый разрядник); модульный, ширина 108мм; степень защиты IP20 | 2 | 1 | 0.5366 | 37086
7P0390001012 | 7P.03.9.000.1012 | 7P | Устройство защиты от импульсных перенапряжений УЗИП тип 1+2 (3 варистора 1000В DC); модульный, ширина 108мм; степень защиты IP20 | 2 | 1 | 1.0321 | 29370
7P048255S007 | 7P.04.8.255.S007 | 7P | Устройство защиты от импульсных перенапряжений УЗИП тип 1+2 (3 варистор/искровый разрядник + 1 искровый разрядник); (255В АС) | 2 | 1 | 0.5853 | 22266
7P048255S012 | 7P.04.8.255.S012 | 7P | Устройство защиты от импульсных перенапряжений УЗИП тип 1+2 (3 варистор/искровый разрядник + 1 искровый разрядник); (255В АС) | 2 | 1 | 0.588 | 29677
7P0482601025 | 7P.04.8.260.1025 | 7P | Устройство защиты от импульсных перенапряжений УЗИП тип 1+2 (3 варистор/искровый разрядник + 1 искровый разрядник); модульный, ширина 144мм; степень защиты IP20 | 2 | 1 | 1.216 | 63552
7P0582601025 | 7P.05.8.260.1025 | 7P | Устройство защиты от импульсных перенапряжений УЗИП тип 1+2 (4 варистор/искровый разрядник); модульный, ширина 144мм; степень защиты IP20 | 2 | 1 | 1.3051 | 51712
7P0912550100 | 7P.09.1.255.0100 | 7P | Устройство защиты от импульсных перенапряжений УЗИП тип 1 (искровый разрядник); модульный, ширина 36мм; степень защиты IP20 | 2 | 10 | 0.2297 | 23198
7P1010000025 | 7P.10.1.000.0025 | 7P | Cменный модуль для Устройств защиты от импульсных перенапряжений; искровый разрядник (255В AC) | 2 | 1 | 0.0347 | 3060
7P1082750012 | 7P.10.8.275.0012 | 7P | Cменный модуль для Устройств защиты от импульсных перенапряжений; варистор (275В AC) | 2 | 1 | 0.0345 | 4157
7P1282751012 | 7P.12.8.275.1012 | 7P | Устройство защиты от импульсных перенапряжений УЗИП тип 1 (1 варистор + 1 искровый разрядник); модульный, ширина 35мм; степень защиты IP20 | 2 | 1 | 0.2626 | 11349
7P1382751012 | 7P.13.8.275.1012 | 7P | Устройство защиты от импульсных перенапряжений УЗИП тип 1 (3 варистора); модульный, ширина 52.5мм; степень защиты IP20 | 2 | 1 | 0.4359 | 16661
7P1482751012 | 7P.14.8.275.1012 | 7P | Устройство защиты от импульсных перенапряжений УЗИП тип 1 (3 варистора + 1 искровый разрядник); модульный, ширина 70мм; степень защиты IP20 | 2 | 1 | 0.5516 | 24459
7P1582751012 | 7P.15.8.275.1012 | 7P | Устройство защиты от импульсных перенапряжений УЗИП тип 1 (4 варистора); модульный, ширина 70мм; степень защиты IP20 | 2 | 1 | 0.5624 | 22301
7P2010000020 | 7P.20.1.000.0020 | 7P | Cменный модуль для Устройств защиты от импульсных перенапряжений; искровый разрядник (255В AC) | 2 | 1 | 0.0379 | 3060
7P2080750015 | 7P.20.8.075.0015 | 7P | Cменный модуль для Устройств защиты от импульсных перенапряжений; варистор (75В AC) | 2 | 1 | 0.0444 | 3251
7P2081300015 | 7P.20.8.130.0015 | 7P | Cменный модуль для Устройств защиты от импульсных перенапряжений; варистор (130В AC) | 2 | 1 | 0.0511 | 3322
7P2082750020 | 7P.20.8.275.0020 | 7P | Cменный модуль для Устройств защиты от импульсных перенапряжений; варистор (275В AC) | 2 | 1 | 0.0477 | 2383
7P2093750020 | 7P.20.9.375.0020 | 7P | Cменный модуль для Устройств защиты от импульсных перенапряжений; варистор (375В DC) | 2 | 1 | 0.0542 | 2787
7P2095000015 | 7P.20.9.500.0015 | 7P | Cменный модуль для Устройств защиты от импульсных перенапряжений; варистор (500В DC) | 2 | 1 | 0.0571 | 2920
7P2097500015 | 7P.20.9.750.0015 | 7P | Cменный модуль для Устройств защиты от импульсных перенапряжений; варистор (750В DC) | 2 | 1 | 0.0734 | 3521
7P2180750015 | 7P.21.8.075.0015 | 7P | Устройство защиты от импульсных перенапряжений УЗИП тип 2 (1 варистор); Uc=75В AC; модульный, ширина 17.5мм; без доп.контакта; степень защиты IP20 | 2 | 1 | 0.1127 | 3999
7P2180751015 | 7P.21.8.075.1015 | 7P | Устройство защиты от импульсных перенапряжений УЗИП тип 2 (1 варистор); Uc=75В AC/DC; модульный, ширина 17.5мм; степень защиты IP20 | 2 | 1 | 0.1174 | 4717
7P2181300015 | 7P.21.8.130.0015 | 7P | Устройство защиты от импульсных перенапряжений УЗИП тип 2 (1 варистор); Uc=130В AC; модульный, ширина 17.5мм; без доп.контакта; степень защиты IP20 | 2 | 1 | 0.1202 | 3718
7P2181301015 | 7P.21.8.130.1015 | 7P | Устройство защиты от импульсных перенапряжений УЗИП тип 2 (1 варистор); Uc=130В AC/DC; модульный, ширина 17.5мм; степень защиты IP20 | 2 | 1 | 0.1243 | 4743
7P2182750020 | 7P.21.8.275.0020 | 7P | Устройство защиты от импульсных перенапряжений УЗИП тип 2 (1 варистор); модульный, ширина 17.5мм; встроенный доп.контакт; степень защиты IP20 | 2 | 1 | 0.1162 | 2800
7P2182751020 | 7P.21.8.275.1020 | 7P | Устройство защиты от импульсных перенапряжений УЗИП тип 2 (1 варистор); модульный, ширина 17.5мм; степень защиты IP20 | 2 | 1 | 0.2592 | 3867
7P2184400020 | 7P.21.8.440.0020 | 7P | Устройство защиты от импульсных перенапряжений УЗИП тип 2 (1 варистор); 400 В; модульный, ширина 17.5мм; встроенный доп.контакт; степень защиты IP20 | 2 | 1 | 0.1231 | 3851
7P2184401020 | 7P.21.8.440.1020 | 7P | Устройство защиты от импульсных перенапряжений УЗИП тип 2 (1 варистор); 400 В; модульный, ширина 17.5мм; степень защиты IP20 | 2 | 1 | 0.127 | 4615
7P2282750020 | 7P.22.8.275.0020 | 7P | Устройство защиты от импульсных перенапряжений УЗИП тип 2 (1 варистор + 1 искровый разрядник); модульный, ширина 35мм; без доп.контакта; степень защиты IP20 | 2 | 1 | 0.2184 | 6155
7P2282751020 | 7P.22.8.275.1020 | 7P | Устройство защиты от импульсных перенапряжений УЗИП тип 2 (1 варистор + 1 искровый разрядник); модульный, ширина 35мм; степень защиты IP20 | 2 | 1 | 0.2249 | 8133
7P2382750020 | 7P.23.8.275.0020 | 7P | Устройство защиты от импульсных перенапряжений УЗИП тип 2 (1 варистор); Uc=275В AC; модульный, ширина 17.5мм; без доп.контакта; степень защиты IP20 | 2 | 1 | 0.3164 | 8635
7P2382751020 | 7P.23.8.275.1020 | 7P | Устройство защиты от импульсных перенапряжений УЗИП тип 2 (3 варистора); модульный, ширина 52.5мм; степень защиты IP20 | 2 | 1 | 0.3244 | 10320
7P2390000015 | 7P.23.9.000.0015 | 7P | Устройство защиты от импульсных перенапряжений УЗИП тип 2 (3 варистора) для фотогальванических систем 1000В DC; модульный, без доп.контакта; степень защиты IP20 | 2 | 1 | 0.3196 | 8796
7P2390001015 | 7P.23.9.000.1015 | 7P | Устройство защиты от импульсных перенапряжений УЗИП тип 2 (3 варистора) для фотогальванических систем 1000В DC; модульный, ширина 52.5мм; степень защиты IP20 | 2 | 1 | 0.3272 | 10618
7P2395000015 | 7P.23.9.500.0015 | 7P | Устройство защиты от импульсных перенапряжений УЗИП тип 2 (3 варистора) для фотогальванических систем 1500В DC; модульный, без доп.контакта; степень защиты IP20 | 2 | 1 | 0.39312 | 12278
7P2395001015 | 7P.23.9.500.1015 | 7P | Устройство защиты от импульсных перенапряжений УЗИП тип 2 (3 варистора) для фотогальванических систем 1500В DC; модульный; степень защиты IP20 | 2 | 1 | 0.3782 | 13604
7P2397500020 | 7P.23.9.750.0020 | 7P | Устройство защиты от импульсных перенапряжений УЗИП тип 2 (3 варистора) для фотогальванических систем 750В DC; модульный, без доп.контакта; степень защиты IP20 | 2 | 1 | 0.3093 | 7800
7P2397501020 | 7P.23.9.750.1020 | 7P | Устройство защиты от импульсных перенапряжений УЗИП тип 2 (3 варистора) для фотогальванических систем 750В DC; модульный, ширина 52.5мм; степень защиты IP20 | 2 | 1 | 0.3166 | 10722
7P2482750020 | 7P.24.8.275.0020 | 7P | Устройство защиты от импульсных перенапряжений УЗИП тип 2 (3 варистора + 1 искровый разрядник); модульный, без доп.контакта; степень защиты IP20 | 2 | 1 | 0.3949 | 10387
7P2482751020 | 7P.24.8.275.1020 | 7P | Устройство защиты от импульсных перенапряжений УЗИП тип 2 (3 варистора + 1 искровый разрядник); модульный, ширина 70мм; степень защиты IP20 | 2 | 1 | 0.4078 | 14864
7P2582750020 | 7P.25.8.275.0020 | 7P | Устройство защиты от импульсных перенапряжений УЗИП тип 2 (4 варистора); модульный, без доп.контакта; степень защиты IP20 | 2 | 1 | 0.4038 | 9475
7P2582751020 | 7P.25.8.275.1020 | 7P | Устройство защиты от импульсных перенапряжений УЗИП тип 2 (4 варистора); модульный, ширина 70мм; степень защиты IP20 | 2 | 1 | 0.413 | 13806
7P2690000015 | 7P.26.9.000.0015 | 7P | Устройство защиты от импульсных перенапряжений УЗИП тип 2 (2 варистора + 1 искровый разрядник) для фотогальванических систем 1000В DC; модульный, без доп.контакта; степень защиты IP20 | 2 | 1 | 0.2903 | 9475
7P2690001015 | 7P.26.9.000.1015 | 7P | Устройство защиты от импульсных перенапряжений УЗИП тип 2 (2 варистора + 1 искровый разрядник) для фотогальванических систем 1000В DC; модульный, ширина 52.5мм; степень защиты IP20 | 2 | 1 | 0.3085 | 13434
7P2782750020 | 7P.27.8.275.0020 | 7P | Устройство защиты от импульсных перенапряжений УЗИП тип 2 (2 варистора); модульный, без доп.контакта; степень защиты IP20 | 2 | 1 | 0.2252 | 5316
7P2782751020 | 7P.27.8.275.1020 | 7P | Устройство защиты от импульсных перенапряжений УЗИП тип 2 (2 варистора); модульный, ширина 35мм; степень защиты IP20 | 2 | 1 | 0.2316 | 7038
7P3182750005 | 7P.31.8.275.0005 | 7P | Устройство защиты от импульсных перенапряжений УЗИП тип 3 (для LED); степень защиты IP20 | 2 | 1 | 0.0284 | 2555
7P3282750005 | 7P.32.8.275.0005 | 7P | Устройство защиты от импульсных перенапряжений УЗИП тип 3 для систем светодиодного освещения; степень защиты IP20 | 2 | 1 | 0.0325 | 2656
7P3682752003 | 7P.36.8.275.2003 | 7P | Устройство защиты от импульсных перенапряжений УЗИП для монтажа в коробки; тип 3; степень защиты IP20 | 2 | 1 | 0.0217 | 2359
7P3782751003 | 7P.37.8.275.1003 | 7P | Устройство защиты от импульсных перенапряжений УЗИП тип 3 (1 варистор + 1 искровый разрядник); модульный, ширина 17.5мм; степень защиты IP20 | 2 | 1 | 0.058 | 4317
7P4282751020 | 7P.42.8.275.1020 | 7P | УЗИП тип 2 (1 варистор/разрядник + 1 разрядник) | 2 | 1 | 0.2291 | 10569
7P4382751020 | 7P.43.8.275.1020 | 7P | УЗИП тип 2 (3 варистор/разрядник) | 2 | 1 | 0.3343 | 13983
7P4482751020 | 7P.44.8.275.1020 | 7P | УЗИП тип 2 (3 варистор/разрядник + 1 разрядник) | 2 | 1 | 0.4165 | 16949
7P4582751020 | 7P.45.8.275.1020 | 7P | УЗИП тип 2 (4 варистор/разрядник) | 2 | 1 | 0.4246 | 17558
7P6290090485 | 7P.62.9.009.0485 | 7P | Устройство защиты от импульсных перенапряжений УЗИП С3 для защиты 2-проводных телекомуникационных и сигнальных линий; степень защиты IP20 | 2 | 1 | 0.03406 | 4190
7P6290360005 | 7P.62.9.036.0005 | 7P | Устройство защиты от импульсных перенапряжений УЗИП для телекоммуникации; тип 3; установка на рейку 35мм; степень защиты IP20 | 2 | 1 | 0.0336 | 4190
7P6890600600 | 7P.68.9.060.0600 | 7P | Устройство защиты от импульсных перенапряжений УЗИП для цифровых линий Ethernet Cat.6; 6-60B; тип 3; установка на рейку 35мм; степень защиты IP20 | 2 | 1 | 0.1128 | 10089